## Релейная автоматика "ФиФ"
ООО "ЛИАЛ-ЭЛЕКТРО"
Прайс-лист на продукцию ТМ "Евроавтоматика ФиФ". Оптовым и постоянным клиентам предоставляем дополнительные скидки.
ПРАЙС-ЛИСТ от 10.01.2020 г.
сайт: www.reletorg.ru e-mail: reletorg@mail.ru тел. (831) 437-37-74, адрес и прочие данные для связи на сайте в разделе КОНТАКТЫ.
Артикул | Наименование | Цена базовая, с НДС | Краткая характеристикаистика | Напряжение | Ток | Тип контакта | IP
УПРАВЛЕНИЕ ОСВЕЩЕНИЕМ
ФОТОРЕЛЕ (АВТОМАТЫ СВЕТОЧУВСТВИТЕЛЬНЫЕ)
EA01.001.001 | AZH | 914 | встроенный фотодатчик, монтаж на плоскость | 230В AC | 10А | 1NO | 65
EA01.001.002 | AZH-106 | 1297 | встроенный фотодатчик, монтаж на плоскость | 230В AC | 16А | 1NO | 65
EA01.001.003 | AWZ | 1358 | встроенный фотодатчик, с внутренним подключением, монтаж на плоскость | 230В AC | 16А | 1NO | 65
EA01.001.004 | AWZ-30 | 1780 | встроенный фотодатчик, с внутренним подключением, монтаж на плоскость | 230В AC | 30А | 1NO | 65
EA01.001.005 | AWZ-30-10/38 | 1970 | выносной герметичный фотодатчик, монтаж на плоскость | 230В AC | 30А | 1NO | 65
EA01.001.006 | AWZ-30 PLUS | 1957 | выносной герметичный фотодатчик "PLUS", монтаж на плоскость | 230В AC | 30А | 1NO | 65
EA01.001.007 | AZH-S | 1087 | выносной герметичный фотодатчик, монтаж на плоскость | 230В AC | 16А | 1NO | 20
EA01.001.008 | AZH-S PLUS | 1298 | выносной герметичный фотодатчик "PLUS", монтаж на плоскость | 230В AC | 16А | 1NO | 20
EA01.001.009 | AZ-B | 1087 | выносной герметичный фотодатчик, 2 модуля, монтаж на DIN-рейке | 230В AC | 16А | 1NO | 20
EA01.001.010 | AZ-BU | 1904 | выносной герметичный фотодатчик, 2 модуля, монтаж на DIN-рейке | 12-260В AC/DC | 16А | 1NO | 20
EA01.001.011 | AZ-B PLUS | 1589 | выносной герметичный фотодатчик "PLUS", 2 модуля, монтаж на DIN-рейке | 230В AC | 16А | 1NO | 20
EA01.001.012 | AZ-B-30 | 1780 | выносной герметичный фотодатчик, 3 модуля, монтаж на DIN-рейке | 230В AC | 30А | 1NO | 20
EA01.001.013 | AZ-112 | 1650 | выносной герметичный фотодатчик, 1 модуль, монтаж на DIN-рейке | 230В AC | 16А | 1NO | 20
EA01.001.014 | AZ-112 PLUS | 1819 | выносной герметичный фотодатчик "PLUS", 1 модуль, монтаж на DIN-рейке | 230В AC | 16А | 1NO | 20
EA01.001.015 | AZ-B-30 PLUS | 1957 | выносной герметичный фотодатчик "PLUS", 2 модуля, монтаж на DIN-рейке | 230В AC | 30А | 1NO | 20
EA01.001.016 | AZ-BU PLUS | 1939 | выносной герметичный фотодатчик "PLUS", 2 модуля, монтаж на DIN-рейке | 12-260В AC/DC | 16А | 1NO | 20
ТАЙМЕРЫ (АВТОМАТЫ ЛЕСТНИЧНЫЕ)
EA01.002.001 | ASO-220 | 1207 | монтаж на плоскость | 230В AC | 10А | 1NO | 65
EA01.002.003 | ASO-205 | 773 | для установки в монтажную коробку Ø 60мм | 230В AC | 8А | 1NO | 40
EA01.002.004 | ASO-202 | 1308 | с антиблокировкой, монтаж на плоскость | 230В AC | 16А | 1NO | 20
EA01.002.005 | AS-B220 | 970 | 2 модуля, монтаж на DIN-рейке | 230В AC | 16А | 1NO | 20
EA01.002.006 | AS-223 | 1349 | с антиблокировкой, 1 модуль, монтаж на DIN-рейке | 230В AC | 16А | 1NO | 20
EA01.002.008 | AS-222T | 1583 | с предупреждением о выключении и антиблокировкой, для ламп накаливания, 2 модуля, монтаж наDIN-рейке | 230В AC | 10А | 1NO | 20
EA01.002.009 | AS-212 | 1114 | 1 модуль, монтаж на DIN-рейке | 230В AC | 16А | 1NO | 20
EA01.002.010 | AS-225 NEW! | 1132 | Каскадное включение освещения, установка в монтажную коробку Ø60мм, таймер 10-90 с. | 9-30В DC | 4А |  | 20
АВТОМАТЫ ЛЕСТНИЧНЫЕ С АКУСТИЧЕСКИМ ДАТЧИКОМ
EA01.004.002 | ASO-208 * | 467 | регулируемый акустический порог, фотодатчик, для всех типов ламп, монтаж на плоскость | 230В AC | 0,6А |  | 40
ДАТЧИКИ ДВИЖЕНИЯ
EA01.007.001 | DRM-01 | 1526 | датчик движения микроволновый, белый, макс. дальность 1-10 м, 360º, накладной, монтаж на плоскость | 230В AC | 5А | 1NO | 20
EA01.007.002 | DR-07 | 1067 | датчик движения инфракрасный, макс. дальность 4 м, 360º, для монтажа в подвесной потолок | 230В AC | 1,5А |  | 20
EA01.007.003 | DR-05 W | 726 | датчик движения инфракрасный, белый, макс. дальность 12 м, 140º , монтаж на плоскость | 230В AC | 5А | 1NO | 44
EA01.007.004 | DR-05 B | 726 | датчик движения инфракрасный, черный, макс. дальность 12 м, 140º , монтаж на плоскость | 230В AC | 5А | 1NO | 44
EA01.007.005 | DR-06 W | 718 | датчик движения инфракрасный, белый, макс. дальность 5 м, 360º, монтаж на плоскость | 230В AC | 7А | 1NO | 44
EA01.007.006 | DR-06 B | 718 | датчик движения инфракрасный, черный,макс. дальность 5 м, 360º, монтаж на плоскость | 230В AC | 7А | 1NO | 44
EA01.007.007 | DRM-02 | 1654 | датчик движения микроволновый, белый, потолочный, макс. дальность 1-10 м, 360º,монтаж на плоскость | 230В AC | 5А | 1NO | 40
EA01.007.008 | DR-08 | 936 | датчик движения инфракрасный, макс. дальность 2 м, 360º, для монтажа в подвесной потолок | 230В AC | 5А | 1NO | 20
EA01.007.009 | DR-03 NEW! | 1201 | датчик движения инфракрасный, макс. дальность 9 м, 45ºх160º, для монтажа в подрозетник | 230В AC | 5А | 1NO | 20
EA01.007.010 | DR-04B NEW! | 998 | датчик движения инфракрасный, черный, макс. дальность 12 м, 60ºx180º , монтаж на плоскость | 230В AC | 5А | 1NO | 65
EA01.007.011 | DR-04W NEW! | 998 | датчик движения инфракрасный, белый, макс. Дальность 12м, 60ºx180º , монтаж на плоскость | 230В AC | 5А | 1NO | 65
EA01.007.012 | DR-09 NEW! | 1513 | датчик движения инфракрасный, белый, макс. дальность 20м, 360ºx180º , монтаж на плоскость | 230В AC | 5А | 1NO | 20
EA01.007.013 | DRM-07 NEW! | 1318 | датчик движения микроволновый, белый, макс. дальность 5-15 м, 180º, встраиваемый, монтаж на плоскость | 230В AC | 5А | 1NO | 20
EA01.007.014 | DRM-08 NEW! | 1256 | датчик движения микроволновый, белый, макс. дальность 1-8 м, 180º, накладной, монтаж на плоскость | 230В AC | 5А | 1NO | 20
Артикул | Наименование | Цена базовая, с НДС | Краткая характеристика | Напряжение | Ток | Тип контакта | IP
РЕЛЕ ИМПУЛЬСНЫЕ (БИСТАБИЛЬНЫЕ)
EA01.005.001 | BIS-411 | 1196 | 1 модуль, монтаж на DIN-рейке | 230В AC | 16А | 1NO/NC | 20
EA01.005.002 | BIS-402 | 948 | для установки в монтажную коробку Ø 60мм | 230В AC | 8А | 1NO | 40
EA01.005.003 | BIS-413 | 1364 | с встроенным таймером, 1 модуль, монтаж на DIN-рейке | 230В AC | 16А | 1NO/NC | 20
EA01.005.004 | BIS-403 | 1170 | с встроенным таймером, для установки в монтажную коробку Ø 60 мм | 230В AC | 8А | 1NO | 40
EA01.005.005 | BIS-414 | 1584 | управление двумя нагрузками, 1 модуль, монтаж на DIN-рейке | 100–265B AC | 2х8А | 2NO/NC | 20
EA01.005.006 | BIS-404 NEW! | 1276 | управление двумя нагрузками, 2 режима работы , для установки в монтажную коробку Ø 60 мм | 100–265B AC | 2х8А | 2NO | 40
EA01.005.007 | BIS-412 | 1286 | для группового режима работы, 1 модуль, монтаж на DIN-рейке | 230B AC | 16A | 1NO/NC | 20
EA01.005.008 | BIS-408 | 1092 | для установки в монтажную коробку Ø 60мм | 100–265B AC | 16A | 1NO | 20
EA01.005.009 | BIS-409 | 1170 | 4 функции, управление двумя нагрузками, для установки в монтажную коробку Ø 60 мм | 100–265B AC | 2х8А | 2NO | 20
EA01.005.010 | BIS-410 | 1373 | с встроенным таймером, для установки в монтажную коробку Ø 60 мм | 100–265B AC | 16A | 1NO | 20
EA01.005.011 | BIS-416 | 1482 | 2-х канальное , управление двумя независимыми нагрузками, для установки в монтажную коробку Ø 60 мм | 100–265B AC | 2х8А | 2NO | 20
EA01.005.012 | BIS-419 | 1872 | 4 функции, управление двумя нагрузками, 1 модуль, монтаж на DIN-рейке | 230B AC | 2х16A | 2NO/NC | 20
EA01.005.013 | BIS-412-2P | 1589 | для группового режима работы, с встроенным таймером, 1 модуль, монтаж на DIN-рейке | 230В AC | 2х16А | 2NO/NC | 20
EA01.005.014 | BIS-412-T NEW! | 1373 | для работы в схемах с групповым и центральным управлением, встроенный разделитель сигналов, встроенный таймер 1...12 мин, 1 модуль, монтаж на DIN-рейке | 230В AC | 16А | 1NO/NC | 20
EA01.005.015 | BIS-408i NEW! | 1256 | Установка в монтажную коробку Ø60мм, для нагрузки с большим пусковым током (160А/20мс) | 165-265В AC | 16A | 1NO | 20
EA01.005.016 | BIS-410i NEW! | 1578 | Установка в монтажную коробку Ø60мм, с встроенным таймером, для нагрузки с большим пусковым током (160А/20мс) | 165-265В AC | 16A | 1NO | 20
EA01.005.017 | BIS-411i NEW! | 1192 | Установка на DIN-рейку, для нагрузки с большим пусковым током (160А/20мс) | 165-265В AC | 16А | 1NO | 20
EA01.005.018 | BIS-412i NEW! | 1420 | Установка на DIN-рейку, для группового режима работы, для нагрузки с большим пусковым током (160А/20мс) | 165-265В AC | 16А | 1NO | 20
EA01.005.019 | BIS-413i NEW! | 1572 | Установка на DIN-рейку, с встроенным таймером, для нагрузки с большим пусковым током (160А/20мс) | 165-265В AC | 16А | 1NO | 20
EA01.005.020 | BIS-414i NEW! | 1696 | Установка на DIN-рейку, управление двумя нагрузками, для нагрузки с большим пусковым током (160А/20мс) | 100-265В AC | 2x16A | 2NO | 20
EA01.005.021 | BIS-419i NEW! | 2152 | Установка на DIN-рейку, 4 режима работы, управление двумя нагрузками, для нагрузки с большим пусковым током (160А/20мс) | 165-265В AC | 2x16A | 2NO | 20
МОДУЛИ ЗАЩИТЫ КОНТАКТОВ
EA06.002.001 | МК-5-1 NEW! | 988 | Монтаж на DIN-рейку, последовательное включение с нагрузкой, защита контактов от пусковых токов, максимальная ёмкость нагрузки 3000мкФ, длительность ограничения пускового тока 100мс | 230В AC | 16A | 1NO | 20
РЕГУЛЯТОРЫ ОСВЕЩЕННОСТИ (ДИМЕРЫ)
EA01.006.001 | SCO-815 | 2728 | для всех типов ламп, напряжение управления 8-230В AC/DC, 1 модуль, монтаж на DIN-рейке | 230В AC | 0,6A |  | 20
EA01.006.002 | SCO-803 | 1189 | для светодиодных лент и ламп напряжением 12В, регулировка/вкл./выкл. одной кнопкой, для установки в монтажную коробку Ø 60 мм | 12В DC | 2А |  | 20
EA01.006.003 | SCO-814 | 2340 | для ламп накаливания,мощность до 1000Вт, функция памяти уровня освещенности, 3 модуля, монтаж на DIN-рейке | 230В AC | 4,5А |  | 20
EA01.006.004 | SCO-811 | 1566 | для ламп накаливания мощность до 350Вт, 1 модуль, монтаж на DIN-рейке | 230В AC | 1,5А |  | 20
EA01.006.005 | SCO-812 | 1600 | для ламп накаливания мощность до 350Вт, функция памяти уровня освещенности, 1 модуль, монтаж на DIN-рейке | 230В AC | 1,5А |  | 20
EA01.006.008 | SCO-801 | 1092 | для ламп накаливания мощность до 300Вт, для установки в монтажную коробку Ø 60 мм | 230В AC | 1,3А |  | 20
EA01.006.009 | SCO-802 | 929 | для ламп накаливания мощность до 300Вт, функция памяти уровня освещенности, для установки в монтажную коробку Ø 60 мм | 230В AC | 1,3А |  | 20
EA01.006.010 | SCO-813 | 2340 | регулятор яркости освещения для ламп накаливания мощность до 1000Вт, 3 модуля, монтаж на DIN-рейке | 230В AC | 4,5А |  | 20
EA01.006.011 | SCO-816 NEW! | 28082 | Для всех типов ламп, мощность нагрузки до 3,5кВт, напряжение управления 8-230В AC/DC, 1 модуль, монтаж на DIN-рейке | 230В AC | 15A |  | 20
EA01.006.012 | SCO-816A NEW! | 33193 | Для всех типов ламп, мощность нагрузки до 3,5кВт, с аналоговым выходом 1-10В, напряжение управления 8-230В AC/DC, 1 модуль, монтаж на DIN-рейке | 230В AC | 15A |  | 20
EA01.006.013 | SCO-816M NEW! | 33193 | Для всех типов ламп, мощность нагрузки до 3,5кВт, с протоколом ModBus RTU, напряжение управления 8-230В AC/DC, 1 модуль, монтаж на DIN-рейке | 230В AC | 15A |  | 20
EA01.006.014 | SCO-816D NEW! | 33193 | Для всех типов ламп, мощность нагрузки до 3,5кВт, с протоколом DALI, напряжение управления 8-230В AC/DC, 1 модуль, монтаж на DIN-рейке | 230В AC | 15A |  | 20
УПРАВЛЕНИЕ ПО ВРЕМЕНИ
РЕЛЕ ВРЕМЕНИ ПРОГРАММИРУЕМЫЕ ЦИКЛИЧЕСКИЕ
EA02.002.001 | PCZ-521 | 3652 | одноканальное, 125 пар вкл./выкл., суточный и недельный циклы работы, с функцией NFC, 2 модуля, монтаж на DIN-рейке | 24-264В AC/DC | 16А | 1NO/NC | 20
EA02.002.002 | PCZ-522 | 4296 | двухканальное, 2х125 пар вкл./выкл., суточный и недельный циклы работы, 2 модуля, c функцией NFC ,монтаж на DIN-рейке | 24-264В AC/DC | 2х16А | 2NO/NC | 20
EA02.002.003 | PCZ-523 | 4176 | одноканальное, импульсное, длительность импульса от 1сек. до 99мин. 59сек., 2х60 пар вкл/выкл, 2 модуля, монтаж на DIN-рейке | 24-264В AC/DC | 16А | 1NO/NC | 20
EA02.002.004 | PCZ-524 | 4283 | одноканальное, астрономическое, коррекция времени включения/выключения, 2 модуля, монтаж на DIN-рейке. УПРАВЛЕНИЕ ОСВЕЩЕНИЕМ | 24-264В AC/DC | 16А | 1NO/NC | 20
EA02.002.005 | PCZ-525 NEW! | 4769 | одноканальное, астрономическое, коррекция времени включения/выключения, ночной перерыв, 2 модуля, монтаж на DIN-рейке. УПРАВЛЕНИЕ ОСВЕЩЕНИЕМ программирование при помощи смартфона с NFC | 24-264В AC/DC | 16А | 1NO/NC | 20
EA02.002.006 | PCZ-527 | 4776 | двухканальное, астрономическое, коррекция времени включения/выключения, ночной перерыв , 2 модуля, монтаж на DIN-рейке. УПРАВЛЕНИЕ ОСВЕЩЕНИЕМ | 24-264В AC/DC | 2х16А | 2NO/NC | 20
EA02.002.007 | PCZ-529 | 4176 | годовое одноканальное, 100 пар вкл./выкл., годовое, 2 модуля, монтаж на DIN-рейке. | 24-264В AC/DC | 16А | 1NO/NC | 20
EA02.002.008 | STP-541 | 4550 | 4-х временное, циклическое, установка количества циклов работы, 2 модуля, монтаж на DIN-рейке | 24-264В AC/DC | 2х16А | 2NO/NC | 20
EA02.002.009 | PCZ-526 | 4418 | одноканальное, астрономическое, коррекция времени включения/выключения, ночной перерыв, годовая программа, 2 модуля, монтаж на DIN-рейке. УПРАВЛЕНИЕ ОСВЕЩЕНИЕМ | 24-264В AC/DC | 16А | 1NO/NC | 20
EA02.002.010 | PCZ-521-1 | 2356 | одноканальное, 150 пар вкл./выкл., суточный и недельный циклы работы, 2 модуля, монтаж на DIN-рейке | 24-264В AC/DC | 16А | 1NO/NC | 20
EA02.002.011 | PCZ-525-1 | 2792 | одноканальное, астрономическое, коррекция времени включения/выключения, ночной перерыв, годовая программа, 2 модуля, монтаж на DIN-рейке. УПРАВЛЕНИЕ ОСВЕЩЕНИЕМ | 24-264В AC/DC | 16А | 1NO/NC | 20
EA02.002.012 | PCZ-500 | 1763 | одноканальное, 100 пар вкл./выкл., суточный и недельный циклы работы, функция реле напряжения, тип корпуса вилка-розетка | 150-300В AC | 16А | 1NO | 20
Артикул | Наименование | Цена с НДС, RUR | Краткая характеристика | Напряжение | Ток | Тип контакта | IP
EA02.002.015 | PCZ-531A10 NEW! | 2666 | Одноканальное, аналоговый выход 1-10В/30мА, программирование изменения уровня яркости, недельный цикл, 2 модуля, установка на DIN-рейку | 85-265В AC/DC | 6A | 1NO | 20
EA02.002.016 | PCZ-531LED NEW! | 3151 | Одноканальное, программирование изменения уровня яркости ламп накаливания или LED лент, с напряжением 9-30В DC, недельный цикл, 2 модуля, установка на DIN-рейку | 9-30В DC | 8A |  | 20
РЕЛЕ ВРЕМЕНИ
EA02.001.001 | PCA-512 | 1849 | с задержкой выключения, 1 модуль, монтаж на DIN-рейке | 230В AC | 8А | 1NO/NC | 20
EA02.001.002 | PCA-512U | 1973 | с задержкой выключения, 1 модуль, монтаж на DIN-рейке | 12-264В AC/DC | 8А | 1NO/NC | 20
EA02.001.003 | PCR-513 | 1849 | с задержкой включения, 1 модуль, монтаж на DIN-рейке | 230В AC | 8А | 1NO/NC | 20
EA02.001.004 | PCR-513U | 1973 | с задержкой включения, 1 модуль, монтаж на DIN-рейке | 12-264В AC/DC | 8А | 1NO/NC | 20
EA02.001.005 | PCA-514 | 1952 | с задержкой выключения, 1 модуль, монтаж на DIN-рейке | 230В AC, 24B AC/DC | 2х8А | 2NO/NC | 20
EA02.001.006 | PCR-515 | 1952 | с задержкой включения, 1 модуль, монтаж на DIN-рейке | 230В AC, 24B AC/DC | 2х8А | 2NO/NC | 20
EA02.001.007 | RV-01 | 1301 | с задержкой включения, вход управления, 1 модуль, монтаж на DIN-рейке | 230В AC | 16А | 1NO/NC | 20
EA02.001.008 | RV-02 | 1301 | с задержкой выключения,вход управления., 1 модуль, монтаж на DIN-рейке | 230В AC | 16А | 1NO/NC | 20
EA02.001.009 | PCU-510 | 2063 | многофункциональное, 1 модуль, монтаж на DIN-рейке | 230В AC, 24B AC/DC | 2х8А | 2NO/NC | 20
EA02.001.010 | PCU-511 | 1999 | многофункциональное, 1 модуль, монтаж на DIN-рейке | 230В AC | 8А | 1NO/NC | 20
EA02.001.011 | PCU-511U | 2095 | многофункциональное, 1 модуль, монтаж на DIN-рейке | 12-264В AC/DC | 8А | 1NO/NC | 20
EA02.001.012 | PCU-520 | 2470 | многофункциональное, с 2 независимыми выдержками времени, 2 модуля, монтаж на DIN-рейке | 230В AC | 2х8А | 2NO/NC | 20
EA02.001.013 | PCS-516 | 2237 | многофункциональное, с входами START и RESET, 1 модуль, монтаж на DIN-рейке | 230В AC, 24B AC/DC | 8А | 1NO/NC | 20
EA02.001.014 | PCS-516U | 2359 | многофункциональное, с входами START и RESET, 1 модуль, монтаж на DIN-рейке | 12-264В AC/DC | 8А | 1NO/NC | 20
EA02.001.015 | PCS-517 | 3827 | многофункциональное, цифровая индикация, вход управления, 2 модуля, монтаж на DIN-рейке | 24-264В AC/DC | 16А | 1NO/NC | 20
EA02.001.016 | PCS-517.1 | 3545 | многофункциональное, цифровая индикация, 2 модуля, монтаж на DIN-рейке | 24-264В AC/DC | 16A | 1NO/NC | 20
EA02.001.017 | PCS-506 | 1822 | многофункциональное, для установки в монтажную коробку Ø 60 мм | 230В AC | 8А | 1NO | 20
EA02.001.018 | PO-415 | 1210 | для систем вентиляции, вход управления,1 модуль, монтаж на DIN-рейке | 230В AC | 16А | 1NO/NC | 20
EA02.001.019 | PO-406 | 890 | для систем вентиляции, вход управления, для установки в монтажную коробку Ø 60 мм | 230В AC | 8А | 1NO | 20
EA02.001.020 | PCG-417 | 2249 | "звезда-треугольник", для запуска электродвигателей, монтаж на DIN-рейке | 230В AC, 24B AC/DC | 2х8А | 2NO/NC | 20
EA02.001.021 | PCU-501 | 2894 | с выдержкой времени после отключения питания, 3 функции , монтаж на DIN-рейке | 9-24В DC, 24-264В AC/DC | 2х8А | 2NO/NC | 20
EA02.001.022 | PCU-507 | 2272 | многофункциональное, независимая установка двух выдержек времени, 1 модуль, монтаж на DIN-рейке | 230В AC | 2х8А | 2NO/NC | 20
EA02.001.023 | PCU-519 | 2359 | многофункциональное, с входами START и RESET, 1 модуль, монтаж на DIN-рейке | 230В AC, 24В AC/DC | 2х8А | 2NO/NC | 20
EA02.001.024 | PCU-518 | 2483 | многофункциональное, с выносным потенциомметром, 1 модуль, монтаж на DIN-рейке | 230В AC, 24В AC/DC | 8А | 1NO/NC | 20
EA02.001.025 | PCU-530 | 2177 | многофункциональное, 1 модуль, монтаж на DIN-рейке | 100-264B AC/DC | 3х8А | 3NO/NC | 20
EA02.001.026 | RV-03 NEW! | 4314 | трехканальное, многофункциональное, 9 режимов работы, с входами START, 3 модуля, монтаж на DIN-рейке | 100-264 AC/DC | 3х8А | 3NO/NC | 20
EA02.001.027 | RV-03-1 NEW! | 4530 | трехканальное, многофункциональное, 9 режимов работы, с входами START, 3 модуля, монтаж на DIN-рейке | 100-264 AC/DC | 4х8А | 4NO/NC | 20
EA02.001.028 | RV-03/24 NEW! | 4314 | трехканальное, многофункциональное, 9 режимов работы, с входами START, 3 модуля, монтаж на DIN-рейке | 24 AC/DC | 3х8А | 3NO/NC | 20
EA02.001.029 | RV-03-1/24 NEW! | 4530 | трехканальное, многофункциональное, 9 режимов работы, с входами START, 3 модуля, монтаж на DIN-рейке | 24 AC/DC | 4х8А | 4NO/NC | 20
EA02.001.033 | RV-05 NEW! | 7068 | для повторного запуска пускателей и контакторов при кратковременном отключении (на время АПВ иои АВР), монтаж на DIN-рейке | 80-420V AC | 16A | 1NO/NC | 20
РЕЛЕ КОНТРОЛЯ НАПРЯЖЕНИЯ
EA04.009.001 | CP-710 | 1727 | однофазное, контроль верхнего и нижнего значений напряжения, 1 модуль, монтаж на DIN-рейке | 150-300В AC | 16А | 1NO/NC | 20
EA04.009.002 | CP-720 | 1810 | однофазное, контроль верхнего и нижнего значений напряжения, импульсный высоковольтный блок питания, 1 модуль | 150-450В AC | 16А | 1NO/NC | 20
EA04.009.003 | CP-721 | 2350 | однофазное, , цифровая индикация напряжения, 2 модуля, монтаж на DIN-рейке | 150-450В AC | 30А | 1NO | 20
EA04.009.004 | CP-730 | 2816 | трехфазное, контроль верхнего и нижнего значений напряжения, 3 модуля, монтаж на DIN-рейке | 3х400/230+N | 8А | 1NO/NC | 20
EA04.009.005 | CP-731 | 3714 | трехфазное, контроль верхнего и нижнего значений напряжения, контроль ассиметрии,чередования фаз, 3 модуля, монтаж на DIN-рейке | 3х400/230+N | 2х8А | 1NO+1NC | 20
EA04.009.006 | CP-733 NEW! | 3734 | трехфазное, контроль нижнего и верхнего значения напряжения, 3 выхода на каждую фазу, 3 модуля, монтаж на DIN-рейке | 3х400/230+N | 3х16А | 3NO | 20
EA04.009.007 | CP-734 NEW! | 3734 | трехфазное, контроль нижнего и верхнего значения напряжения, 3 выхода на каждую фазу, 3 модуля, монтаж на DIN-рейке | 3х400/230+N | 3х16А | 3NC | 20
EA04.009.008 | CP-708 | 1727 | однофазное, цифровая индикация напряжения, розеточный тип корпуса, установка в монтажную коробку Ø 60 мм | 150-300В AC | 16А | 1NO | 20
EA04.009.009 | CP-722 | 3295 | однофазное,, цифровая индикация напряжения, 4.5 модуля, монтаж на DIN-рейке | 50-450В AC | 75А | 1NO | 20
EA04.009.010 | CP-700 | 1727 | однофазное, цифровая индикация напряжения,тип корпуса вилка-розетка | 150-300В AC | 16 | 1NO | 20
EA04.009.011 | CP-703 NEW! | 1390 | однофазное, контроль верхнего и нижнего значений напряжения, установка в монтажную коробку Ø 60 мм | 100-300В AC | 16А | 1NO | 20
EA04.009.012 | CP-720DC | 2148 | однофазное, контроль верхнего и нижнего значений напряжения постоянного тока, выбор напряжения контролируемой сети, 1 модуль | 30-400В DC | 16A | 1NO/NC | 20
EA04.009.013 | CP-721-1 NEW! | 2550 | однофазное, цифровая индикация напряжения, 2 модуля, монтаж на DIN-рейке | 50-450В AC | 63A | 1NO | 20
EA04.009.014 | CP-720DC-24 NEW! | 2148 | однофазное, контроль верхнего и нижнего значений напряжения постоянного тока, выбор напряжения контролируемой сети, 1 модуль | 7-100V DC | 16A | 1NO/NC | 20
РЕЛЕ КОНТРОЛЯ ФАЗ (АВТОМАТЫ ЗАЩИТЫ ЭЛЕКТРОДВИГАТЕЛЕЙ ПО НАПРЯЖЕНИЮ ПИТАЮЩЕЙ СЕТИ)
КОНТРОЛЬ НАЛИЧИЯ ФАЗ
EA04.001.001 | CZF | 1140 | монтаж на плоскость | 3х400/230+N | 8А | 1NO | 65
EA04.001.002 | CZF-B | 1140 | 2 модуля, монтаж на DIN-рейке | 3х400/230+N | 8А | 1NO | 20
EA04.001.003 | CZF-BR | 1418 | регулируемые ассиметрия и время отключения, 2 модуля, монтаж на DIN-рейке | 3х400/230+N | 2х8А | 1NO+1NC | 20
EA04.001.004 | CZF-BT | 1697 | регулируемая ассиметрия и времения отключения, контроль верхнего и нижнего значений напряжения, 2 модуля, монтаж на DIN-рейке | 3х400/230+N | 2х8А | 1NO+1NC | 20
EA04.001.005 | CZF-310 | 1481 | 1 модуль, монтаж на DIN-рейке | 3х400/230+N | 8А | 1NO/NC | 20
EA04.001.006 | CZF-311 | 1559 | регулируемая ассиметрия, 1 модуль, монтаж на DIN-рейке | 3х400/230+N | 8А | 1NO/NC | 20
EA04.001.007 | CZF-312 | 1541 | регулируемая ассиметрия, 1 модуль, монтаж на DIN-рейке | 3х400/230+N | 2х8А | 1NO+1NC | 20
EA04.001.008 | CZF-331 | 1620 | регулируемая ассиметрия, 3 модуля, монтаж на DIN-рейке | 3х400/230+N | 2х8А | 2NO/NC | 20
Артикул | Наименование | Цена с НДС, RUR | Краткая характеристика | Напряжение | Ток | Тип контакта | IP
КОНТРОЛЬ НАЛИЧИЯ И ЧЕРЕДОВАНИЯ ФАЗ
EA04.002.001 | CKF | 1285 | монтаж на плоскость | 3х400/230+N | 8А | 1NO | 65
EA04.002.002 | CKF-B | 1285 | 2 модуля, монтаж на DIN-рейке | 3х400/230+N | 8А | 1NO | 20
EA04.002.003 | CKF-BR | 1463 | регулируемые ассиметрия и время отключения,2 модуля, монтаж на DIN-рейке | 3х400/230+N | 2х8А | 1NO+1NC | 20
EA04.002.004 | CKF-BT | 1879 | регулируемые ассиметрия и время отключения,, контроль верхнего и нижнего значений напряжения, 2 модуля, монтаж на DIN-рейке | 3х400/230+N | 2х8А | 1NO+1NC | 20
EA04.002.005 | CKF-316 | 1481 | 1 модуль, монтаж на DIN-рейке | 3х400/230+N | 8А | 1NO/NC | 20
EA04.002.006 | CKF-317 | 1559 | регулируемые ассиметрия , 1 модуль, монтаж на DIN-рейке | 3х400/230+N | 8А | 1NO/NC | 20
EA04.002.007 | CKF-318-1 NEW! | 1890 | Контроль чередования, слипания фаз , регулировка верхнего и нижнего порога напряжения, регулировка задержки отключения, 1 модуль, монтаж на DIN-рейке | 3х400/230+N | 2х8А | 2NO/NC | 20
КОНТРОЛЬ НАЛИЧИЯ ФАЗ И СОСТОЯНИЯ КОНТАКТОВ КОНТАКТОРА
EA04.003.002 | CZF-2B | 1570 | 2 модуля, монтаж на DIN-рейке | 3х400/230+N | 8А | 1NO | 20
EA04.003.003 | CZF-2BR | 1679 | регулируемые ассиметрия 2 модуля, монтаж на DIN-рейке | 3х400/230+N | 8А | 1NO | 20
EA04.003.004 | CZF-332 | 1780 | регулируемые ассиметрия, 3 модуля, монтаж на DIN-рейке | 3х400/230+N | 8А | 1NO/NC | 20
EA04.003.005 | CKF-2BT NEW! | 2808 | Контроль чередования, слипания фаз,регулировка задержки отключения и порога асимметрии, контроль нижнего и верхнего порогов напряжения, 1 модуль, монтаж на DIN-рейке | 3х400/230+N | 2х8А | 2NO/NC | 20
РЕЛЕ КОНТРОЛЯ ФАЗ ФАЗ ДЛЯ СЕТЕЙ С ИЗОЛИРОВАННОЙ НЕЙТРАЛЬЮ
EA04.004.001 | CKF-345 | 2941 | для сети 3х500В ,регулируемые ассиметрия, контроль чередования фаз, 4 модуля, монтаж на DIN-рейке | 3х500В | 2х8А | 2NO/NC | 20
EA04.004.002 | CKF-346 | 2941 | Для сети 3х680В, регулируемые ассиметрия, контроль чередования фаз, 4 модуля, монтаж на DIN-рейке | 3х680В | 2х8А | 2NO/NC | 20
EA04.004.003 | CKF-11 | 1342 | регулировка задержки отключения, контроль чередования фаз, 2 модуля, монтаж на DIN-рейке | 3х400В | 8А | 1NO+1NC | 20
EA04.004.004 | CZF-13 | 1342 | регулировка задержки отключения, 2 модуля, монтаж на DIN-рейке | 3х400В | 8А | 1NO+1NC | 20
EA04.004.007 | CKF-318 | 2147 | регулируемые ассиметрия и время отключения,, контроль верхнего и нижнего значений напряжения, 1 модуль, контроль чередования фаз, монтаж на DIN-рейке | 3х400В | 8А | 2NO/NC | 20
EA04.004.008 | CZF-314 | 2147 | регулируемые ассиметрия и время отключения,, контроль верхнего и нижнего значений напряжения 1 модуль, монтаж на DIN-рейке | 3х400В | 8А | 2NO/NC | 20
РЕЛЕ ЗАЩИТЫ ЭЛЕКТРОДВИГАТЕЛЕЙ (ПО ТОКУ НАГРУЗКИ)
РЕЛЕ ТОКА
EA05.001.001 | PR-617 | 1974 | диапазон 2-15A, с задержкой отключения, сквозной канал, 1 модуль, монтаж на DIN-рейке | 230В AC | 16A | 1NO | 20
EA05.001.002 | PR-617-01 | 1974 | диапазон 0,5-5A, с задержкой отключения, 1 модуль, монтаж на DIN-рейке | 230B AC | 16A | 1NO | 20
EA05.001.003 | PR-617-02 | 1974 | диапазон 4-30A, с задержкой отключения, сквозной канал, 1 модуль, монтаж на DIN-рейке | 230В AC | 16A | 1NO | 20
ТЕМПЕРАТУРНОЕ РЕЛЕ (ЗАЩИТА ОТ ПЕРЕГРЕВА)
EA05.002.001 | CR-810 | 1907 | для защиты электродвигателей от перегрева, монтаж на DIN-рейке, сопротивление петли датчиков при превышении температуры 110…1800 Ом, тип датчика PTC (в комплекте не поставляется) | 24…127V AC/DC, 127…450V AC/DC | 16А | 1NO/NC | 20
EA05.002.002 | CR-810-1 NEW! | 2192 | для защиты электродвигателей от перегрева, монтаж на DIN-рейке, сопротивление петли датчиков при превышении температуры 600…3500 Ом, регулируемый гистерезис, тип датчика PTC (в комплекте не поставляется) | 24…127V AC/DC, 127…450V AC/DC | 16A | 1NO/NC | 20
РЕЛЕ КОНТРОЛЯ ИЗОЛЯЦИИ (АВТОМАТ ЗАЩИТЫ ЭЛЕКТРОДВИГАТЕЛЕЙ)
EA05.003.001 | RKI | 1332 | Контроль изоляции обмоток электродвигателей в одно и трехфазных сетях переменного тока, 1 модуль, монтаж на DIN-рейке | 230В AC | 16А | 1NO/NC | 20
МНОГОФУНКЦИОНАЛЬНЫЕ РЕЛЕ ЗАЩИТЫ ЭЛЕКТРОДВИГАТЕЛЕЙ
EA05.004.001 | AZD-M-01 | 7505 | защита 3-х фазных двигателей мощностью до 30 кВт , USB порт, 6 модулей, монтаж на DIN-рейке | 3х400/230+N | 2х8А | 2NO/NC | 20
EA05.004.002 | AZD-01 | 4668 | защита 3-х фазных двигателей мощностью до 30 кВт , 6 модулей, монтаж на DIN-рейке | 3х400/230+N | 8А | 1NO/NC | 20
EA05.004.003 | AZD-1 | 3922 | защита одно фазных двигателей мощностью до 5 кВт, 4 модуля, монтаж на DIN-рейке | 50-450В АС | 8А | 1NO/NC | 20
EA05.004.004 | AZD-M-02 | 7505 | защита 3-х фазных двигателей мощностью до 2,2 кВт, и для работы с внешними ТТ, USB порт, 6 модулей, монтаж на DIN-рейке | 3х400/230+N | 2х8А | 2NO/NC | 20
EA05.004.005 | AZD-02 | 4668 | защита 3-х фазных двигателей мощностью до 2,2 кВт, и для работы с внешними ТТ, 6 модулей, монтаж на DIN-рейке | 3х400/230+N | 8А | 1NO/NC | 20
EA05.005.001 | EPS-D20 | 16987 | диапазон токов 5-20А, LCD дисплей, габариты 72х59х88мм, монтаж на DIN-рейке | 230В AC | 2А | 1NO | 20
EA05.005.002 | EPS-D5 | 16532 | диапазон токов 1-5А, LCD дисплей, габариты 72х59х88мм, монтаж на DIN-рейке | 230В AC | 2А | 1NO | 20
EA05.005.003 | EPS-D100 | 16987 | диапазон токов 20-100А, LCD дисплей, габариты 72х59х88мм, монтаж на DIN-рейке | 230В AC | 2А | 1NO | 20
ПЕРЕКЛЮЧАТЕЛИ ФАЗ АВТОМАТИЧЕСКИЕ (ОДНОФАЗНЫЕ АВР)
EA04.005.001 | PF-431 NEW! | 2948 | Регулируемое время задержки отключения по нижнему порогу напряжения: 1…15 с, с приоритетной фазой, 3 модуля, монтаж на DIN-рейке | 3х400/230+N | 3х16А |  | 20
EA04.005.002 | PF-441 NEW! | 2815 | Однофазный АВР для работы с генераторной установкой,контроль запуска генератора, контроль нижнего и верхнего порогов напряжения, регулируемая задержка отключения по нижнему порогу, 3 модуля, монтаж на DIN-рейке | 2x230+N | 3x16A | 3NO | 20
EA04.005.003 | PF-451 NEW! | 3666 | Регулируемые пороги напряжения: нижний 150…210В, верхний 240…270. Регулируемое время задержки отключения по нижнему порогу напряжения: 1…15 с, два режима роботы: с приоритетной фазой или без приоритета, 3 модуля, монтаж на DIN-рейке. | 3х400/230+N | 3х16А |  | 20
EA04.005.004 | PF-452 | 5952 | Два выхода нагрузки, с выходами для контакторов, с регулируемыми верхним и нижним порогами напряжения , 5 модулей, монтаж на DIN-рейке | 3х400/230+N | 6х16А |  | 20
УСТРОЙСТВА УПРАВЛЕНИЯ РЕЗЕРВНЫМ ПИТАНИЕМ (АВР)
EA04.006.001 | AVR-01-K | 5987 | для работы в блоках АВР-2.0, управление контакторами и моторприводами, 6 модулей, монтаж на DIN-рейке | 3х400B+N | 4х16А | 4NO/NC | 20
EA04.006.002 | AVR-01-S | 8759 | для работы в блоках АВР-2.1 управление контакторами и моторприводами, 6 модулей, монтаж на DIN-рейке | 3х400B+N | 4х16А | 4NO/NC | 20
EA04.006.004 | AVR-02 | 14446 | для работы в блоках АВР-2.0, 2.1, 2.2, 3.0 , 3.1, ЖКИ индикатор, управлеие контакторами и моторприводами, 6 модулей, монтаж на DIN-рейке | 3х400B+N | 5х8А | 5NO/NC | 20
EA04.006.005 | AVR-02-G | 9586 | для работы в блоках АВР-2.0, 2.1, ЖКИ индикатор, управлеие контакторами и моторприводами, 6 модулей, монтаж на DIN-рейке | 3х400B+N | 5х8А | 5NO/NC | 20
Артикул | Наименование | Цена с НДС, RUR | Краткая характеристика | Напряжение | Ток | Тип контакта | IP
БЛОКИ ЗАЩИТЫ
EA09.001.001 | BZ-1 | 757 | 1 предохранитель для монтажа на DIN-рейке, индикатор срабатывания , 1 модуль, | 230В AC | 0.5-6,3A |  | 20
EA09.001.002 | BZ-2 | 967 | 2 предохранителя для монтажа на DIN-рейке, индикатор срабатывания , 1 модуль, | 230В AC | 0.5-6,3A |  | 20
EA09.001.003 | BZ-3 | 1232 | 3 предохранителя для монтажа на DIN-рейке, индикатор срабатывания , 1 модуль, | 230В AC | 0.5-6,3A |  | 20
EA09.001.004 | BZ-4 | 1513 | 4 предохранителя для монтажа на DIN-рейке, индикатор срабатывания , 2 модуля, | 230В AC | 0.5-6,3A |  | 20
ФИЛЬТР СЕТЕВОЙ ПОМЕХОПОДАВЛЯЮЩИЙ
EA10.001.001 | OP-230 | 4181 | для подавления индустриальных помех, защита электрооборудования импульсов перенапряжения, 3 модуля, монтаж на DIN-рейке | 230В AC | 10А |  | 20
РЕЛЕ ТОКА
EA03.004.001 | PR-610-01 | 2495 | 20-110А, с выносным ТТ в комплекте, 1 модуль, монтаж на DIN-рейке | 230В AC | 10А | 1NO/NC | 20
EA03.004.002 | PR-610-02 | 2495 | 90-180А, с выносным ТТ в комплекте, 1 модуль, монтаж на DIN-рейке | 230В AC | 10А | 1NO/NC | 20
EA03.004.003 | PR-611-01 | 2666 | 20-110А , регулируемая задержка отключения, с выносным ТТ в комплекте , 1 модуль, монтаж на DIN-рейке | 230В AC | 10А | 1NO/NC | 20
EA03.004.004 | PR-611-02 | 2666 | 90-180А , регулируемая задержка отключения, с выносным ТТ в комплекте 1 модуль, монтаж на DIN-рейке | 230В AC | 10А | 1NO/NC | 20
EA03.004.005 | EPP-619-01 | 1729 | 0,6-5A, регулируемая задержка , 1 модуль, монтаж на DIN-рейке | 230В AC | 16А | 1NO/NC | 20
EA03.004.006 | EPP-620 | 3775 | многофункциональное, двухпороговое (0,02-1А; 0,5-5A), 3 модуля, монтаж на DIN-рейке | 24-264В AC/DC | 2х16А | 2NO/NC | 20
EA03.004.007 | EPP-618 | 3202 | многофункциональное, токи от 0,5-50А (с внешними ТТ до 999А), 3 модуля, монтаж на DIN-рейке | 150-250В AC | 8А | 1NO+1NC | 20
EA03.004.009 | PR-611-04 NEW! | 2666 | 360-540А , регулируемая задержка отключения, с выносным ТТ в комплекте 1 модуль, монтаж на DIN-рейке | 230В AC | 10А | 1NO/NC | 20
EA03.004.010 | PR-611-05 NEW! | 2666 | 540-640А , регулируемая задержка отключения, с выносным ТТ в комплекте 1 модуль, монтаж на DIN-рейке | 230В AC | 10А | 1NO/NC | 20
EA03.004.011 | PR-610-03 NEW! | 2495 | 180-360А, с выносным ТТ в комплекте, 1 модуль, монтаж на DIN-рейке | 230В AC | 10А | 1NO/NC | 20
EA03.004.012 | PR-610-04 NEW! | 2495 | 360-540А, с выносным ТТ в комплекте, 1 модуль, монтаж на DIN-рейке | 230В AC | 10А | 1NO/NC | 20
EA03.004.013 | PR-610-05 NEW! | 2495 | 540-640А, с выносным ТТ в комплекте, 1 модуль, монтаж на DIN-рейке | 230В AC | 10А | 1NO/NC | 20
EA03.004.014 | EPP-619-02 | 1729 | 2-16A, регулируемая задержка , 1 модуль, монтаж на DIN-рейке | 230В AC | 16А | 1NO/NC | 20
EA03.004.015 | PR-611-03 NEW! | 2666 | 180-360А , регулируемая задержка отключения, с выносным ТТ в комплекте 1 модуль, монтаж на DIN-рейке | 230В AC | 10А | 1NO/NC | 20
ПРИОРИТЕТНЫЕ РЕЛЕ ТОКА
EA03.003.003 | PR-612 | 1733 | 2 - 15А, 1 модуль, монтаж на DIN-рейке | 230В AC | 16А | 1NO/NC | 20
EA03.003.004 | PR-613 | 1777 | 2 - 15А, сквозной канал, 1 модуль, монтаж на DIN-рейке | 230В AC | 16А | 1NO | 20
EA03.003.005 | PR-614 | 1865 | для работы с внешним трансформатором тока, 1 модуль, монтаж на DIN-рейке | 230В AC | 16А | 1NO/NC | 20
EA03.003.006 | PR-615 | 1777 | 4 - 30А, сквозной канал, 1 модуль, монтаж на DIN-рейке | 230В AC | 16А | 1NO | 20
ОГРАНИЧИТЕЛИ МОЩНОСТИ
EA03.001.001 | OM-1 | 4120 | однофазный, многофункциональный,диапазон, 3-30 кВт, 4 модуля, монтаж на DIN-рейке | 50-260В АС | 2х8А | 2NO/NC | 20
EA03.001.002 | OM-1-1 | 3668 | однофазный, многофункциональный, цифровой индикатор, диапазон 1-16 кВт, монтаж на DIN-рейке | 50-450В АС | 75А | 1NO | 20
EA03.001.004 | OM-1-3 | 2814 | однофазный, многофункциональный, диапазон 1-10 кВт, с цифровым индикатором и прозрачной крышкой под пломбировку, 3 модуля, монтаж на DIN-рейке | 230В AC | 16А | 1NO/NC | 20
EA03.001.005 | OM-2 NEW! | 1567 | однофазный, диапазон 20-1000 Вт, для установки в монтажную коробку Ø 60мм | 230В AC | 10A | 1NO | 20
EA03.001.006 | OM-3 | 2014 | однофазный, диапазон 0,5-5 кВт, 2 модуля, монтаж на DIN-рейке | 230В AC | 16А | 1NO/NC | 20
EA03.001.007 | OM-630 | 7487 | трехфазный, многофункциональный, диапазон 5-50 кВт, 6 модулей, монтаж на DIN-рейке | 3х400/230+N | 2х8А | 2NO/NC | 20
EA03.001.008 | OM-630-1 | 8034 | трехфазный, многофункциональный,5-50 кВт, USB порт для программирования, монтаж на DIN-рейке | 3х400/230+N | 8А | 1NO/NC | 20
EA03.001.009 | OM-630-2 | 7487 | трехфазный, многофункциональный,для работы с внешними ТТ ХХХ-5А , 6 модулей, монтаж на DIN-рейке | 3х400/230+N | 2х8А | 2NO/NC | 20
Артикул | Наименование | Цена с НДС, RUR | Краткая характеристика | Напряжение | Ток | Тип контакта | IP
РЕГУЛЯТОРЫ ТЕМПЕРАТУРЫ
EA07.001.001 | RT-820 | 2024 | диапазон температур от +4 до +30° С, выносной датчик, 2 модуля, монтаж на DIN-рейке | 50-264В AC | 16А | 1NO/NC | 20
EA07.001.003 | RT-821 | 2024 | диапазон температур от -4 до +5° С, выносной датчик, 2 модуля, монтаж на DIN-рейке | 50-264В AC | 16А | 1NO/NC | 20
EA07.001.004 | RT-821-1 | 1404 | диапазон температур от -4 до +5° С, выносной датчик, , 1 модуль, монтаж на DIN-рейке | 230В AC | 16А | 1NO/NC | 20
EA07.001.005 | RT-822 | 2024 | диапазон температур от +30 до +60°С, выносной датчик, 2 модуля, монтаж на DIN-рейке | 50-260В AC | 16А | 1NO/NC | 20
EA07.001.006 | RT-823 | 2585 | диапазон температур от +60 до +95°С, выносной датчик с термоустойчивым проводом, 2 модуля, монтаж на DIN-рейке | 50-260В AC | 16А | 1NO/NC | 20
EA07.001.007 | RT-820M | 2940 | диапазон температур -20 до +130°С,, многофункциональный, цифровая индикация, выносной датчик с термоустойчивым проводом в комплекте , 2 модуля, монтаж на DIN-рейке | 230В AC | 16А | 1NO | 20
EA07.001.008 | RT-820M-1 (снят с производства, - замена на RT-820M) | 3348 | диапазон температур -20 до +130°С,, многофункциональный, цифровая индикация, выносной датчик с термоустойчивым проводом в комплекте , 2 модуля, монтаж на DIN-рейке | 24-264В AC/DC | 16А | 1NO | 20
EA07.001.009 | CRT-04 | 6598 | диапазон температур от 0 до +60°С, , многофункциональный, ЖКИ индикация, встроенный таймер, с выносным датчиком в комплекте, 3 модуля, монтаж на DIN-рейке | 230В AC | 16А | 1NO/NC | 20
EA07.001.010 | CRT-05 (без датчика) | 5590 | диапазон температур от -100 до +400°С,, многофункциональный, ЖКИ индикация, для работы с датчиком РТ100, 3 модуля, монтаж на DIN-рейке | 230В AC | 16А | 1NO/NC | 20
EA07.001.011 | CRT-06 (без датчика) | 6912 | 2-х канальный, диапазон температур от -100 до +400°С,, многофункциональный, ЖКИ индикация, для работы с датчиком Рt100, 3 модуля, монтаж на DIN-рейке | 230В AC | 16А | 2NO | 20
EA07.001.012 | RT-833 | 2184 | Для управления скоростью вращения вентилятора, диапазон температур +25 до +60°С, выносной датчик, , 1 модуль, монтаж на DIN-рейке | 12-24В DC | 8А | 1NO/NC | 20
EA07.001.013 | RT-824 | 2879 | диапазон температур: 5÷35°C, для "тёплых полов" , монтаж на плоскость (в коробку Ø60 мм) | 230В AC | 16А | 1NO | 40
EA07.001.014 | RT-825 | 4680 | диапазон температур 5÷60°C, встроенный таймер, LCD-дисплей, монтаж на плоскость (в коробку Ø60 мм) | 230В AC | 16А | 1NO | 40
EA07.001.015 | CRT-02 | 5467 | 2-х канальный , диапазон температур от -50 до +140°С,многофункциональный, цифровая индикация, выносные датчики с термоустойчивым проводом в комплекте , 3 модуля, монтаж на DIN-рейке | 100-264В AC/DC | 2х16А | 2NO/NC | 20
EA07.001.016 | CRT-03 | 5467 | 2-х канальный , диапазон температур от -10 до +250°С,многофункциональный, цифровая индикация, выносные датчики с термоустойчивым проводом в комплекте , 3 модуля, монтаж на DIN-рейке | 100-264В AC/DC | 2х16А | 2NO/NC | 20
EA07.001.017 | RT-800 | 2437 | диапазон температур -20 до +130°С, цифровая индикация, тип корпуса вилка-розетка | 230B AC | 16 | 1NO | 20
EA07.001.018 | RT-820M-2 NEW! | 3348 | диапазон температур +1 до +250°С, многофункциональный, цифровая индикация, выносной датчик с термоустойчивым проводом в комплекте, 2 модуля, монтаж на DIN-рейке | 230B AC | 16 | 1NO | 20
ВЫНОСНЫЕ ДАТЧИКИ ТЕМПЕРАТУРЫ К РЕГУЛЯТОРАМ RT-823, 820M, 820M-1,CRT-02
EA07.002.001 | Датчик RT823 | 1038 | полупроводниковый датчик KTY81/210 в металлическом цилиндре Ø8мм, Н30мм, проовод длиной 2 м. |  |  |  | 65
ВЫНОСНОЙ ДАТЧИК ТЕМПЕРАТУРЫ К РЕГУЛЯТОРАМ RT-800, 820, 821, 821-1, 822, 833
EA07.002.006 | Датчик RT | 294 | полупроводниковый датчик KTY81/210 в в термоусаживаемой трубке Ø5мм, Н30мм, проовод длиной 2,5 м. |  |  |  | 00
ВЫНОСНОЙ ДАТЧИК К РЕГУЛЯТОРАМ ТЕМПЕРАТУРЫ CRT-05 и CRT-06
EA07.002.002 | Датчик RT56 | 2549 | датчик РТ-100 заключён в металлическую трубку ø4 мм, соединён проводом длиной 1,5 м в металлической оплётке
РЕЛЕ КОНТРОЛЯ ВЛАЖНОСТИ
EA07.003.001 | RH-1 | 2797 | диапазон влажности 5-95%, встроенный цифровой датчик, герметичный корпус , монтаж на плоскость | 24-264В AC/DC | 16А | 1NO/NC | 20
РЕЛЕ УРОВНЯ ЖИДКОСТИ (АВТОМАТЫ КОНТРОЛЯ УРОВНЯ)
EA08.001.001 | PZ-828 | 1919 | одноуровневый, 2 модуля, датчик в комплекте PZ (1 шт), монтаж на DIN-рейке | 230В AC | 16А | 1NO/NC | 20
EA08.001.002 | PZ-829 | 3216 | двухуровневый, 3 модуля, датчик в комплекте PZ2 (3 шт), монтаж на DIN-рейке | 230В AC | 2х16А | 2NO/NC | 20
EA08.001.003 | PZ-830 | 3838 | трехуровневый, контроль аварийного уровня, 4 модуля, датчик в комплекте PZ2 (4 шт), монтаж на DIN-рейке | 230В AC | 3х16А | 3NO/NC | 20
EA08.001.004 | PZ-831 | 3610 | трехуровневый, независимый контроль по каждому уровню, 3 модуля, датчик в комплекте PZ2 (4 шт), монтаж на DIN-рейке | 230В AC | 3х8А | 3NO | 20
EA08.001.005 | PZ-832 | 5491 | четырехуровневый, контроль аварийных максимального и минимального уровней, 5 модулей, датчик в комплекте PZ2 (5 шт), монтаж на DIN-рейке | 230В AC | 2х8А 2х16А | 4NO/NC | 20
EA08.001.006 | PZ-828 (без датчика) | 1626 | одноуровневый, 2 модуля, монтаж на DIN-рейке | 230В AC | 16А | 1NO/NC | 20
EA08.001.007 | PZ-829 (без датчиков) | 2052 | двухуровневый, 3 модуля, монтаж на DIN-рейке | 230В AC | 2х16А | 2NO/NC | 20
EA08.001.008 | PZ-818 | 3373 | двухуровневый, выбор режима работы, раздельные регулировки задержки переключения по уровням, 1 модуль, датчик в комплекте PZ2 (3 шт), монтаж на DIN-рейке | 50-260 АС/DC | 8А | 1NO/NC | 20
EA08.001.009 | PZ-818 (без датчиков) | 2136 | двухуровневый, выбор режима работы, раздельные регулировки задержки переключения по уровням, 1 модуль, монтаж на DIN-рейке | 50-260 АС/DC | 8А | 1NO/NC | 20
EA08.001.010 | PZ-830 (без датчиков) | 2339 | трехуровневый, контроль аварийного уровня, 4 модуля, монтаж на DIN-рейке | 230В AC | 3х16А | 3NO/NC | 20
EA08.001.011 | PZ-831 (без датчиков) | 2191 | трехуровневый, независимый контроль по каждому уровню, 3 модуля, монтаж на DIN-рейке | 230В AC | 3х8А | 3NO | 20
EA08.001.012 | PZ-832 (без датчиков) | 3559 | четырехуровневый, контроль аварийных максимального и минимального уровней, 5 модулей, монтаж на DIN-рейке | 230В AC | 2х8А 2х16А | 4NO/NC | 20
EA08.001.013 | PZ-827 (без датчиков) NEW! | 1932 | Одно-, двух уровневое реле, регулируемая чувствительность, регулируемая задержка переключения, 2 модуля, монтаж на DIN-рейку | 230В AC | 16А | 1NO/NC | 20
EA08.001.014 | PZ-827 NEW! | 3118 | Одно-, двух уровневое реле, регулируемая чувствительность, регулируемая задержка переключения, 2 модуля, датчик в комплекте PZ2 (одно-, двух уровневое реле), монтаж на DIN-рейку | 230В AC | 16А | 1NO/NC | 20
ДАТЧИКИ К РЕЛЕ УРОВНЯ ЖИДКОСТИ
EA08.002.001 | Датчик PZ | 392 | 30х20х5 мм/1,5м (применяется с PZ-827, PZ-828)
EA08.002.002 | Датчик PZ2 | 392 | Ø15мм, L = 95cм/5см (применяется с PZ-818, PZ-827, 829..832)
СЧЕТЧИКИ ИМПУЛЬСОВ И ВРЕМЕНИ НАРАБОТКИ
СЧЕТЧИКИ ИМПУЛЬСОВ
EA16.001.001 | CLI-01 | 4361 | Вход сброса, реле управления нагрузкой, прямой счет импульсов (0-99 999 999), блокировка доступа PIN-кодом, 3 модуля, монтаж на DIN-рейке TH-35 мм. | 24-264В AC/DC | 8А | 1NO/NC | 20
EA16.001.002 | CLI-02 | 7207 | Вход сброса, реле управления нагрузкой, прямой/обратный (реверсивный) счет импульсов (0-99 999 999), блокировка доступа PIN-кодом, 3 модуля, монтаж на DIN-рейке TH-35 мм. | 24-264В AC/DC | 8А | 1NO/NC | 20
EA16.001.003 | CLI-11T/230 | 1520 | Вход сброса, счетный вход, сохранение результатов счета, счет импульсов (0-999 999), монтаж на щит | 110-240В AC/DC | - | - | 20
EA16.001.004 | CLI-11T/24 | 1520 | Вход сброса, счетный вход, сохранение результатов счета, счет импульсов (0-999 999), монтаж на щит | 4-30В DC | - | - | 20
СЧЕТЧИКИ ВРЕМЕНИ НАРАБОТКИ
EA16.002.001 | CLG-03 | 4361 | Вход сброса, реле управления нагрузкой, прямой счет импульсов (1-999 999), управление нагрузкой, блокировка доступа PIN-кодом, 3 модуля, монтаж на DIN-рейке TH-35 мм. | 24-264В AC/DC | 8А | 1NO/NC | 20
EA16.002.002 | CLG-13T/230 | 1520 | Вход сброса, кнопка сброса, прямой счет импульсов (1-99999.9), монтаж на щит | 110-240В AC/DC | - |  | 20
EA16.002.003 | CLG-13T/24 | 1520 | Вход сброса, кнопка сброса, прямой счет импульсов (1-99999.9), монтаж на щит | 4-30В DC | - |  | 20
Артикул | Наименование | Цена с НДС, RUR | Краткая характеристика | Напряжение | Ток | Тип контакта | IP
РЕЛЕ ЭЛЕКТРОМАГНИТНЫЕ (ПРОМЕЖУТОЧНЫЕ)
EA06.001.001 | PK-1P/12 | 668 | 12В, 16А,1 переключающий ,1 модуль, монтаж на DIN-рейке | 12В АС/DC | 16А | 1NO/NC | 20
EA06.001.002 | PK-1P/110 | 668 | 110В, 16А,1 переключающий ,1 модуль, монтаж на DIN-рейке | 110В АC | 16А | 1NO/NC | 20
EA06.001.003 | PK-1P/24 | 668 | 24В, 16А,1 переключающий 1 модуль, монтаж на DIN-рейке | 24В АС/DC | 16А | 1NO/NC | 20
EA06.001.004 | PK-1P/220 | 668 | 230 В, 16А,1 переключающий 1 модуль, монтаж на DIN-рейке | 220В АC | 16А | 1NO/NC | 20
EA06.001.005 | PK-1P/36 | 701 | 36В, 16А,1 переключающий ,1 модуль, монтаж на DIN-рейке | 36В АС/DC | 16А | 1NO/NC | 20
EA06.001.006 | PK-2P/12 | 712 | 12 В, 8 А,2 переключающий 1 модуль, монтаж на DIN-рейке | 12В АС/DC | 2х8А | 2NO/NC | 20
EA06.001.007 | PK-2P/110 | 712 | 110 В, 8 А,2 переключающий 1 модуль, монтаж на DIN-рейке | 110В АC | 2х8А | 2NO/NC | 20
EA06.001.008 | PK-2P/24 | 712 | 24 В, 8 А,2 переключающий 1 модуль, монтаж на DIN-рейке | 24В АС/DC | 2х8А | 2NO/NC | 20
EA06.001.009 | PK-2P/220 | 712 | 230 В, 8 А,2 переключающий 1 модуль, монтаж на DIN-рейке | 220В АC | 2х8А | 2NO/NC | 20
EA06.001.010 | PK-3P/12 | 905 | 12 В, 8 А,3 переключающий1 модуль, монтаж на DIN-рейке | 12В АС/DC | 3х8А | 3NO/NC | 20
EA06.001.011 | PK-3P/110 | 905 | 110 В, 8 А,3 переключающий1 модуль, монтаж на DIN-рейке | 110В АC | 3х8А | 3NO/NC | 20
EA06.001.012 | PK-4P/12 | 1088 | 12 В, 8 А,4 переключающий 3 модуля, монтаж на DIN-рейке | 12В АС/DC | 4х8А | 4NO/NC | 20
EA06.001.013 | PK-4P/110 | 1088 | 110 В, 8 А,4 переключающий 3 модуля, монтаж на DIN-рейке | 110В АC | 4х8А | 4NO/NC | 20
EA06.001.014 | PK-4PZ/12 | 1181 | 12 В, 8 А,2 переключающий 2 замыкающих 1 модуль, монтаж на DIN-рейке | 12В АС/DC | 4х8А | 2NO/NC+2NO | 20
EA06.001.015 | PK-4PZ/110 | 1181 | 110 В, 8 А,2 переключающий 2 замыкающих 1 модуль, монтаж на DIN-рейке | 110В АС | 4х8А | 2NO/NC+2NO | 20
EA06.001.016 | PK-4PR/12 | 1181 | 12 В 8 А 2 переключающих, 2 размыкающих 1 модуль, монтаж на DIN-рейке | 12В АС/DC | 4х8А | 2NO/NC+2NC | 20
EA06.001.017 | PK-4PR/110 | 1181 | 110 В 8 А 2 переключающих, 2 размыкающих 1 модуль, монтаж на DIN-рейке | 110В АС | 4х8А | 2NO/NC+2NC | 20
EA06.001.018 | PK-1Z-30/12 | 720 | 12 В, 30А , 1 замыкающий ,2 модуля, монтаж на DIN-рейке | 12В DC | 30A | 1NO | 20
EA06.001.019 | PK-1P/48 | 668 | 48В, 16А,1 переключающий ,1 модуль, монтаж на DIN-рейке | 48В АС/DC | 16А | 1NO/NC | 20
EA06.001.020 | PK-2P/48 | 712 | 48 В, 8 А,2 переключающий 1 модуль, монтаж на DIN-рейке | 48В АС/DC | 2х8А | 2NO/NC | 20
EA06.001.021 | PK-3P/24 | 905 | 24 В, 8 А,3 переключающий1 модуль, монтаж на DIN-рейке | 24В АС/DC | 3х8А | 3NO/NC | 20
EA06.001.022 | PK-3P/48 | 905 | 48 В, 8 А,3 переключающий1 модуль, монтаж на DIN-рейке | 48В АС/DC | 3х8А | 3NO/NC | 20
EA06.001.023 | PK-3P/220 | 905 | 230 В, 8 А,3 переключающий1 модуль, монтаж на DIN-рейке | 220В АC | 3х8А | 3NO/NC | 20
EA06.001.024 | PK-4P/24 | 1088 | 24 В, 8 А,4 переключающий 3 модуля, монтаж на DIN-рейке | 24В АС/DC | 4х8А | 4NO/NC | 20
EA06.001.025 | PK-4P/48 | 1088 | 48 В, 8 А,4 переключающий 3 модуля, монтаж на DIN-рейке | 48В АС/DC | 4х8А | 4NO/NC | 20
EA06.001.026 | PK-4P/220 | 1088 | 230 В, 8 А,4 переключающий 3 модуля, монтаж на DIN-рейке | 220В АC | 4х8А | 4NO/NC | 20
EA06.001.027 | PK-4PZ/24 | 1181 | 24 В В, 8 А,2 переключающий 2 замыкающих 1 модуль, монтаж на DIN-рейке | 24В АС/DC | 4х8А | 2NO/NC+2NO | 20
EA06.001.028 | PK-4PZ/48 | 1181 | 48 В, 8 А,2 переключающий 2 замыкающих 1 модуль, монтаж на DIN-рейке | 48В АС/DC | 4х8А | 2NO/NC+2NO | 20
EA06.001.029 | PK-4PZ/230 | 1181 | 230 В 8 А 2 переключающих, 2 замыкающих 1 модуль, монтаж на DIN-рейке | 230В АС | 4х8А | 2NO/NC+2NO | 20
EA06.001.030 | PK-4PR/24 | 1181 | 230 В 8 А 2 переключающих, 2 размыкающих 1 модуль, монтаж на DIN-рейке | 24В АС/DC | 4х8А | 2NO/NC+2NC | 20
EA06.001.031 | PK-4PR/48 | 1181 | 48 В 8 А 2 переключающих, 2 размыкающих 1 модуль, монтаж на DIN-рейке | 48В АС/DC | 4х8А | 2NO/NC+2NC | 20
EA06.001.032 | PK-4PR/230 | 1181 | 230 В 8 А 2 переключающих, 2 размыкающих 1 модуль, монтаж на DIN-рейке | 230В АС | 4х8А | 2NO/NC+2NC | 20
EA06.001.045 | PK-1Z-30/230 | 720 | 230В, 30 А, 1 замыкающий , 2 модуля, монтаж на DIN-рейке | 230B АC | 30A | 1NO | 20
EA06.001.046 | PK-1Z/24 NEW! | 1015 | 7-30 АС, 9-40 DC, 16 А, 1 переключающий, для установки в монтажную коробку Ø 60мм | 7-30B AC, 9-40B DC | 16A | 1NO/NC | 20
EA06.001.047 | PK-1Z/230 NEW! | 1015 | 100-265 AC/DC , 16 А, 1 переключающий , для установки в монтажную коробку Ø 60мм | 100 - 265B AC/DC | 16A | 1NO/NC | 20
EA06.001.048 | PK-2Z/24 NEW! | 1154 | 7-30 АС, 9-40 DC, 2 замыкающих, для установки в монтажную коробку Ø 60мм | 7-30B AC, 9-40B DC | 16A | 2NO | 20
EA06.001.049 | PK-2Z/230 NEW! | 1154 | 100-265 AC/DC , 16 А, 2 замыкающих для установки в монтажную коробку Ø 60мм | 100 - 265B AC/DC | 16A | 2NO | 20
Артикул | Наименование | Цена с НДС, RUR | Краткая характеристика | Напряжение | Ток | Тип контакта | IP
КОНТАКТОРЫ МОДУЛЬНЫЕ
EA13.001.001 | ST25-20 | 912 | контакт 2NO, потребляемая мощность 2,2Вт, 1 модуль, монтаж на DIN-рейке | 230В AC | 25А | 2NO | 20
EA13.001.002 | ST25-11 | 912 | контакт 1NO+1NC, потребляемая мощность 2,2Вт, 1 модуль, монтаж на DIN-рейке | 230В AC | 25А | 1NO+1NC | 20
EA13.001.003 | ST25-40 | 1662 | контакт 4NO, потребляемая мощность 4,0Вт, 2 модуля, монтаж на DIN-рейке | 230ВAC | 25А | 4NO | 20
EA13.001.004 | ST40-40 | 2248 | контакт 4NO, потребляемая мощность 6,4Вт, 3 модуля, монтаж на DIN-рейке | 230ВAC | 40А | 4NO | 20
EA13.001.005 | ST63-40 | 2656 | контакт 4NO, потребляемая мощность 6,4Вт, 3 модуля, монтаж на DIN-рейке | 230В AC | 63А | 4NO | 20
EA13.001.006 | ST25-20/24 | 912 | контакт 2NO, потребляемая мощность 2,2Вт, 1 модуль, монтаж на DIN-рейке | 24В AC | 25А | 2NO | 20
EA13.001.007 | ST25-30 | 1662 | контакт 3NO, потребляемая мощность 4,0Вт, 2 модуля, монтаж на DIN-рейке | 230В AC | 25А | 3NO | 20
EA13.001.008 | ST25-31 | 1662 | контакт 3NO+1NC, потребляемая мощность 4,0Вт, 2 модуля, монтаж на DIN-рейке | 230В AC | 25А | 3NO+1NC | 20
EA13.001.009 | ST25-22 | 1662 | контакт 2NO+2NC, потребляемая мощность 4,0Вт, 2 модуля, монтаж на DIN-рейке | 230В AC | 25А | 2NO+2NC | 20
EA13.001.010 | ST40-40/24 | 2248 | контакт 4NO, потребляемая мощность 6,4Вт, 3 модуля, монтаж на DIN-рейке | 24В AC | 40А | 4NO | 20
EA13.001.011 | ST40-31 | 2248 | контакт 3NO+1NC, потребляемая мощность 6,4Вт, 3 модуля, монтаж на DIN-рейке | 230В AC | 40А | 3NO+1NC | 20
EA13.001.012 | ST63-40/24 | 2656 | контакт 4NO, потребляемая мощность 6,4Вт, 3 модуля, монтаж на DIN-рейке | 24В AC | 63А | 4NO | 20
EA13.001.013 | ST63-31 | 2656 | контакт 3NO+1NC, потребляемая мощность 6,4Вт, 3 модуля, монтаж на DIN-рейке | 230В AC | 63А | 3NO+1NC | 20
EA13.001.014 | ST25-04 | 1662 | контакт 4NC, потребляемая мощность 4,0Вт, 2 модуля, монтаж на DIN-рейке | 230В AC | 25A | 4NC | 20
EA13.001.015 | ST25-31/24 | 1662 | контакт 3NO+1NC, потребляемая мощность 4,0Вт, 2 модуля, монтаж на DIN-рейке | 24В AC | 25A | 3NO+1NC | 20
EA13.001.016 | ST100-20 NEW! | 2630 | контакт 2NO, потребляемая мощность 6.4Вт, 3 модуля, монтаж на DIN-рейке | 230В AC | 100A | 2NO | 20
EA13.001.017 | ST100-40 NEW! | 5490 | контакт 4NO, потребляемая мощность 9Вт, 6 модуля, монтаж на DIN-рейке | 230В AC | 100A | 4NO | 20
EA13.001.018 | ST25-40/24 | 1603 | контакт 4NO, потребляемая мощность 4Вт, 2 модуля, монтаж на DIN-рейке | 24В AC | 25A | 4NO | 20
EA13.001.019 | ST40-22 NEW! | 2248 | контакт 2NO+2NC, потребляемая мощность 6,4Вт, 3 модуля, монтаж на DIN-рейке | 230В AC | 40A | 2NO+2NC | 20
УКАЗАТЕЛИ и СИГНАЛИЗАТОРЫ НАПРЯЖЕНИЯ
EA04.007.001 | LK-712 | 379 | сигнализация наличия одной фазы, варианты цвета: ЗЕЛЁНЫЙ, ЖЕЛТЫЙ, КРАСНЫЙ, 1 модуль, монтаж на DIN-рейке | 130-260 В AC/DC |  | наличия одной фазы | 20
EA04.007.002 | LK-713 | 488 | сигнализация наличия трех фаз, варианты цвета (в любой вариации на заказ): ЗЕЛЁНЫЙ, ЖЕЛТЫЙ, КРАСНЫЙ,1 модуль, монтаж на DIN-рейке | 3х400/230+N |  | наличия трех фаз | 20
EA04.007.003 | LK-714 | 466 | сигнализация наличия 2-х напряжений, варианты цвета (в любой вариации на заказ): ЗЕЛЁНЫЙ, ЖЕЛТЫЙ, КРАСНЫЙ, 1 модуль, монтаж на DIN-рейке | 130-260 В AC/DC |  | наличия 2-х напряжений | 20
EA04.007.004 | WN-711 | 1154 | однофазный, 190-240в, светодиодная шкала, 1 модуль, монтаж на DIN-рейке | 190-240В AC |  | 190-240в | 20
EA04.007.005 | WN-723 | 1646 | трехфазный, 190-240 в светодиодная шкала, 2 модуля, монтаж на DIN-рейке | 3х(190-240)B+N |  | 190 | 20
EA04.007.006 | WN-1 | 2614 | однофазный, 20-300В, цифровая индикация, 2 модуля, монтаж на DIN-рейке | 20-300В AC |  | 20-300В | 20
EA04.007.007 | WN-3 | 3768 | трехфазный, 20-300В, цифровая индикация, 3 модуля, монтаж на DIN-рейке | 3х(20-300)B+N |  | 20-300В | 20
EA04.007.008 | WN-1-1 | 1402 | однофазный, 20-300В, цифровая индикация, 2 модуля, монтаж на DIN-рейке | 20-300В AC |  | 20-300В | 20
EA04.007.011 | LK-712-1 | 379 | сигнализация наличия одной фазы, варианты цвета: ЗЕЛЁНЫЙ, ЖЕЛТЫЙ, КРАСНЫЙ, 1 модуль, монтаж на DIN-рейке | 5-10 В AC/DC |  | наличия одной фазы | 20
EA04.007.014 | LK-712-2 | 379 | сигнализация наличия одной фазы, варианты цвета: ЗЕЛЁНЫЙ, ЖЕЛТЫЙ, КРАСНЫЙ, 1 модуль, монтаж на DIN-рейке | 10-30 В AC/DC |  | наличия одной фазы | 20
EA04.007.017 | LK-712-3 | 379 | сигнализация наличия одной фазы, варианты цвета: ЗЕЛЁНЫЙ, ЖЕЛТЫЙ, КРАСНЫЙ, 1 модуль, монтаж на DIN-рейке | 30-130 В AC/DC |  | наличия одной фазы | 20
EA04.007.023 | LK-713-1 | 488 | сигнализация наличия трех фаз, варианты цвета (в любой вариации на заказ): ЗЕЛЁНЫЙ, ЖЕЛТЫЙ, КРАСНЫЙ, 1 модуль, монтаж на DIN-рейке | 3х(5-10) В AC/DC |  | наличия трех фаз | 20
EA04.007.027 | LK-713-2 | 488 | сигнализация наличия трех фаз, варианты цвета (в любой вариации на заказ): ЗЕЛЁНЫЙ, ЖЕЛТЫЙ, КРАСНЫЙ, 1 модуль, монтаж на DIN-рейке | 3х(10-30) В AC/DC |  | наличия трех фаз | 20
EA04.007.031 | LK-713-3 | 488 | сигнализация наличия трех фаз, варианты цвета (в любой вариации на заказ): ЗЕЛЁНЫЙ, ЖЕЛТЫЙ, КРАСНЫЙ, 1 модуль, монтаж на DIN-рейке | 3х(30-130) В AC/DC |  | наличия трех фаз | 20
EA04.007.038 | LK-714-1 | 466 | сигнализация наличия 2-х напряжений, варианты цвета (в любой вариации на заказ): ЗЕЛЁНЫЙ, ЖЕЛТЫЙ, КРАСНЫЙ, 1 модуль, монтаж на DIN-рейке | 5-10 В AC/DC |  | наличия 2-х напряжений | 20
Артикул | Наименование | Цена с НДС, RUR | Краткая характеристика | Напряжение | Ток | Тип контакта | IP
EA04.007.042 | LK-714-2 | 466 | сигнализация наличия 2-х напряжений, варианты цвета (в любой вариации на заказ): ЗЕЛЁНЫЙ, ЖЕЛТЫЙ, КРАСНЫЙ, 1 модуль, монтаж на DIN-рейке | 10-30 В AC/DC |  | наличия 2-х напряжений | 20
EA04.007.046 | LK-714-3 | 466 | сигнализация наличия 2-х напряжений, варианты цвета (в любой вариации на заказ): ЗЕЛЁНЫЙ, ЖЕЛТЫЙ, КРАСНЫЙ, 1 модуль, монтаж на DIN-рейке | 30-130 В AC/DC |  | наличия 2-х напряжений | 20
EA04.007.050 | DMV-1T NEW! | 2024 | однофазный, 12-600В АС, монтаж на панель | 150-240В AC |  | 12-600В | 20
EA04.007.051 | DMV-3T NEW! | 4838 | трехфазный, 3х(12-400)В AC, монтаж на панель | 150-240В AC |  | 3х(12-400)В | 20
УКАЗАТЕЛИ ТОКА
EA04.008.001 | WT-1 | 2695 | однофазный, 0,5-50А, c внешними ТТ до 999А, цифровая индикация, 3 модуля, монтаж на DIN-рейке | 230В AC |  | 0,5-50А | 20
EA04.008.006 | WT-3 | 5617 | трехфазный, 0.5-20А, цифровая индикация, 3 модуля, монтаж на DIN-рейке | 50-264В AC/DC |  | 0.5-20А | 20
EA04.008.007 | WT- 3-75 | 5734 | трехфазный, 0.5-20А, с трансформаторами тока 30/5, 40/5, 50/5, 75/5 до 75 А , 3 модуля, монтаж на DIN-рейке | 50-264В AC/DC |  | 0.5-20А, с трансформаторами тока 30/5, 40/5 | 20
EA04.008.008 | WT- 3-300 | 5734 | трехфазный, 0.5-20А ,с трансформаторами тока 100/5, 150/5,200/5, 300/5 до 300А, 3 модуля, монтаж на DIN-рейке | 50-264В AC/DC |  | 0.5-20А ,с трансформаторами тока 100/5, 150/5 | 20
EA04.008.009 | WT- 3-750 | 5734 | трехфазный, 0.5-20А, с трансформаторами тока 400/5, 500/5,600/5, 750/5 до 750 А, 3 модуля, монтаж на DIN-рейке | 50-264В AC/DC |  | 0.5-20А, с трансформаторами тока 400/5, 500/5 | 20
EA04.008.010 | WT- 3-1000 | 5734 | трехфазный, 0.5-20А, с трансформаторами тока 800/5, 1000/5, 1200/5,1500/5 до 999 А, 3 модуля, монтаж на DIN-рейке | 50-264В AC/DC |  | 0.5-20А, с трансформаторами тока 800/5, 1000/5 | 20
EA04.008.011 | DMA-1T NEW! | 1781 | однофазный, 0,05-5А, с внешним ТТ до 9999А, цифровая индикация, монтаж на панель | 150-240В AC |  | 0,05-5А | 20
EA04.008.012 | DMA-3T NEW! | 4838 | трехфазный, 3х(0,05-5)А, с внешним ТТ до 3х9999А, цифровая индикация, монтаж на панель | 150-240В AC |  | 0,05-5А | 20
УКАЗАТЕЛИ МОЩНОСТИ
EA04.011.001 | WM-1 | 3000 | однофазный, мощность 0.5-10 кВт,с внешними ТТ до 999кВт, ток 0.5-50А,с внешними ТТ до 999А, напряжение 100-300В, на Дин-рейке | 100-300В AC |  | мощность 0.5-10 кВт,с внешними ТТ до 999кВт | 20
EA04.011.002 | DMM-1T NEW! | 5485 | однофазный, многофункциональный: U, I, W, cosф, Hz, 12-400В АС, 0,05-5А с внешними ТТ до 9999А, 10-100Гц, монтаж на панель | 150-240В AC |  |  | 20
EA04.011.003 | DMM-4T NEW! | 7199 | трехфазный, многофункциональный: U, I, Hz, 12-400В АС, 0,05-5А с внешними ТТ до 9999А, 10-100Гц, монтаж на панель | 150-240В AC |  |  | 20
EA04.011.004 | DMM-5T NEW! | 22294 | трехфазный, многофункциональный: фазное и линейное напряжение, частоты, активная, реактивная, полная мощности, коэффициент мощности, учет электроэнергии, RS-485, 12-500В АС (фазное), 20-900В АС (линейное), 0,05-5А с внешними ТТ до 9999А, 45-55Гц, ЖКИ, монтаж на панель | 85-260В AC/DC |  |  | 20
БЛОКИ ПИТАНИЯ
EA11.001.001 | ZS-106 | 1926 | трансформаторный линейный, мощность 1,5Вт, Uвых. 6В DC, 120*54*115, монтаж на плоскость | 230В AC | 0,25А | линейный | 65
EA11.001.002 | ZI-60-24 | 4224 | импульсный, мощность 60Вт, Uвых. 24В DC, 130*50*90, монтаж на плоскость | 90-264 В AC | 2,5А | мощность 60Вт | 20
EA11.001.003 | ZI-120-24 | 6863 | импульсный, мощность 120Вт, Uвых. 24В DC, , монтаж на плоскость | 90-264В AC | 5А | мощность 120Вт | 20
EA11.001.004 | ZI-240-24 | 11549 | импульсный, мощность 240Вт, Uвых. 24В DC, монтаж на плоскость | 90-264В AC | 10А | мощность | 20
EA11.001.005 | ZI-1 | 4445 | импульсный, мощность 50Вт, Uвых. 5 В DC, 6 модулей, монтаж на DIN-рейке | 85-264 В AC | 10А | мощность 50Вт | 20
EA11.001.006 | ZI-22 | 2767 | импульсный, P=30Вт, Uвых. 12В DC, 3 модуля, монтаж на DIN-рейке | 100-264В АС | 2,5А | P=30Вт | 20
EA11.001.007 | ZI-24 | 2767 | импульсный, P=30Вт, Uвых. 24В DC, 3 модуля, монтаж на DIN-рейке | 100-264В АС | 1,25А | P=30Вт | 20
EA11.001.008 | ZI-11 | 2004 | импульсный, I вых.=3А, Uвых. 5 В DC, 3 модуля, монтаж на DIN-рейке | 10-28В АС Вх. | 3А | I вых.=3А | 20
EA11.001.009 | ZS-1 | 2602 | трансформаторный, мощность 12Вт, Uвых. 5 В DC, 6 модулей, монтаж на DIN-рейке | 230В АС | 2А | мощность 12Вт | 20
EA11.001.010 | ZT-1 | 4936 | трансформаторный, с импульсным стабилизатором, вых. параметры: 5В/3A, 6 модулей, монтаж на DIN-рейке | 180-264В АС | 3А | с импульсным стабилизатором | 20
EA11.001.011 | ZI-21 | 1798 | импульсный, мощность 12Вт, Uвых. 24В DC, 1 модуль, монтаж на DIN-рейке | 100-264 В AC | 0,5 А | мощность 12Вт | 20
EA11.001.012 | ZI-2 | 4445 | импульсный, мощность 50Вт, Uвых. 12 В DC, 6 модулей, монтаж на DIN-рейке | 85-264В AC | 4А | мощность 50Вт | 20
EA11.001.013 | ZI-3 | 4445 | импульсный, мощность 50Вт, Uвых. 18 В DC, 6 модулей, монтаж на DIN-рейке | 85-264 В AC | 3А | мощность 50Вт | 20
EA11.001.014 | ZI-4 | 4445 | импульсный, мощность 50Вт, Uвых. 24 В DC, 6 модулей, монтаж на DIN-рейке | 85-264В AC | 2А | мощность 50Вт | 20
EA11.001.015 | ZI-5 | 4445 | импульсный, мощность 50Вт, Uвых. 15 В DC, 6 модулей, монтаж на DIN-рейке | 85-264 В AC | 3,3А | мощность 50Вт | 20
EA11.001.016 | ZI-6 | 4445 | импульсный, мощность 50Вт, Uвых. 48 В DC, 6 модулей, монтаж на DIN-рейке | 85-264 В AC | 1А | мощность 50Вт | 20
EA11.001.017 | ZI-12 | 2004 | импульсный, I вых.=3А, Uвых. 12 В DC, 3 модуля, монтаж на DIN-рейке | 10-28В АС Вх. | 3А | I вых.=3А | 20
EA11.001.018 | ZI-13 | 2004 | импульсный, I вых.=3А, Uвых. 18 В DC, 3 модуля, монтаж на DIN-рейке | 10-28В АС Вх. | 3А | I вых.=3А | 20
EA11.001.019 | ZI-14 | 2004 | импульсный, I вых.=3А, Uвых. 24 В DC, 3 модуля, монтаж на DIN-рейке | 10-28В АС Вх. | 3А | I вых.=3А | 20
EA11.001.020 | ZS-2 | 2602 | трансформаторный, мощность 12Вт, Uвых. 12 В DC, 6 модулей, монтаж на DIN-рейке | 230В АС | 1А | мощность 12Вт | 20
EA11.001.021 | ZS-3 | 2602 | трансформаторный, мощность 12Вт, Uвых. 18 В DC, 6 модулей, монтаж на DIN-рейке | 230В АС | 0,66А | мощность 12Вт | 20
EA11.001.022 | ZS-4 | 2602 | трансформаторный, мощность 12Вт, Uвых. 24 В DC, 6 модулей, монтаж на DIN-рейке | 230В АС | 0,5А | мощность 12Вт | 20
EA11.001.023 | ZS-5 | 2602 | трансформаторный, мощность 12Вт, Uвых. 15 В DC, 6 модулей, монтаж на DIN-рейке | 230В АС | 0,8А | мощность 12Вт | 20
EA11.001.024 | ZS-6 | 2602 | трансформаторный, мощность 12Вт, Uвых. 48 В DC, 6 модулей, монтаж на DIN-рейке | 230В АС | 0,25А | мощность 12Вт | 20
EA11.001.025 | ZT-2 | 4936 | трансформаторный, с импульсным стабилизатором, вых. параметры: 12В/2A, 6 модулей, монтаж на DIN-рейке | 180-264В АС | 2А | с импульсным стабилизатором | 20
EA11.001.026 | ZT-4 | 4936 | трансформаторный, с импульсным стабилизатором, вых. параметры: 24В/1A, 6 модулей, монтаж на DIN-рейке | 180-264В АС | 1А | с импульсным стабилизатором | 20
EA11.001.027 | ZI-20 | 1798 | импульсный, мощность 12Вт, Uвых. 12В DC, 1 модуль, монтаж на DIN-рейке | 100-264 В AC | 1 А | мощность 12Вт | 20
EA11.001.028 | TR-08 NEW! | 835 | Трансформатор понижающий, вых. параметры: 8В/1А, 2 модуля, монтаж на DIN-рейке | 230В AC | 1А | понижающий | 20
EA11.001.029 | TR-12 NEW! | 851 | Трансформатор понижающий, вых. параметры: 12В/0,66А, 3 модуля, монтаж на DIN-рейке | 230В AC | 0,66А | понижающий | 20
EA11.001.030 | TR-24 NEW! | 851 | Трансформатор понижающий, вых. параметры: 24В/0,5А, 3 модуля, монтаж на DIN-рейке | 230В AC | 0,5А | понижающий | 20
EA11.001.034 | ZI-240-12 NEW! | 10195 | импульсный, мощность 240Вт, Uвых. 12В DC, монтаж на DIN-рейке/на плоскость | 180-264В АС | 20A |  | 20
EA11.001.035 | ZI-120-12 NEW! | 5032 | импульсный, мощность 120Вт, Uвых. 12В DC, монтаж на DIN-рейке/на плоскость | 100-240В AC | 10A |  | 20
EA11.001.036 | ZI-100-12 NEW! | 2831 | импульсный, мощность 100Вт, Uвых. 12В DC, монтаж на DIN-рейке | 180-260В AC | 8,3A |  | 20
EA11.001.037 | ZI-100-24 NEW! | 2831 | импульсный, мощность 100Вт, Uвых. 24В DC, монтаж на DIN-рейке | 180-260В AC | 4,15A |  | 20
EA11.001.040 | ZI-61-12 NEW! | 2395 | импульсный, мощность 60Вт, Uвых. 12В DC, монтаж на DIN-рейке | 180-260В AC | 2A |  | 20
EA11.001.041 | ZI-61-24 NEW! | 2395 | импульсный, мощность 60Вт, Uвых. 24В DC, монтаж на DIN-рейке | 180-260В AC | 2,5A |  | 20
EA11.001.042 | ZI-75-12 NEW! | 3931 | импульсный, мощность 75Вт, Uвых. 12В DC, монтаж на DIN-рейке | 100-240В AC | 6,25A |  | 20
БЛОКИ ПИТАНИЯ ДЛЯ LED
EA01.006.006 | PLD-01 | 1548 | блок питания для светодиодов c током потребления 350 мА | 5 - 40В DC | 0,35A |  | 20
EA01.006.007 | PLD-02 | 1548 | блок питания для светодиодов с током потребления 750 мА | 5 - 40В DC | 0,75A |  | 20
Артикул | Наименование | Цена с НДС, RUR | Краткая характеристика | Напряжение | Ток | Тип контакта | IP
УСТРОЙСТВА ПЛАВНОГО ПУСКА
EA11.002.001 | SF-110 NEW! | 30794 | Устройство плавного пуска, контроль трёхфазной сети, шесть типов исходных характеристик, управление крутящим моментом, током и мощностью - как при запуске, так и при работе, электронная защита от перегрузки, защита от перенапряжения и пониженного напряжения, панель управления с клавиатурой и светодиодным дисплеем, аналоговый выход управления током 0-20мА, программируемые релейные выходы, журнал событий, автоматический перезапуск двигателя, максимальная мощность двигателя 11кВт | 3x400В | 22А |  | 20
EA11.002.002 | SF-150 NEW! | 31777 | Устройство плавного пуска, контроль трёхфазной сети, шесть типов исходных характеристик, управление крутящим моментом, током и мощностью - как при запуске, так и при работе, электронная защита от перегрузки, защита от перенапряжения и пониженного напряжения, панель управления с клавиатурой и светодиодным дисплеем, аналоговый выход управления током 0-20мА, программируемые релейные выходы, журнал событий, автоматический перезапуск двигателя, максимальная мощность двигателя 15кВт | 3x400В | 30А |  | 20
EA11.002.003 | SF-180 NEW! | 33361 | Устройство плавного пуска, контроль трёхфазной сети, шесть типов исходных характеристик, управление крутящим моментом, током и мощностью - как при запуске, так и при работе, электронная защита от перегрузки, защита от перенапряжения и пониженного напряжения, панель управления с клавиатурой и светодиодным дисплеем, аналоговый выход управления током 0-20мА, программируемые релейные выходы, журнал событий, автоматический перезапуск двигателя, максимальная мощность двигателя 18кВт | 3x400В | 37А |  | 20
EA11.002.004 | SF-220 NEW! | 34741 | Устройство плавного пуска, контроль трёхфазной сети, шесть типов исходных характеристик, управление крутящим моментом, током и мощностью - как при запуске, так и при работе, электронная защита от перегрузки, защита от перенапряжения и пониженного напряжения, панель управления с клавиатурой и светодиодным дисплеем, аналоговый выход управления током 0-20мА, программируемые релейные выходы, журнал событий, автоматический перезапуск двигателя, максимальная мощность двигателя 22кВт | 3x400В | 44А |  | 20
EA11.002.005 | SF-300 NEW! | 37705 | Устройство плавного пуска, контроль трёхфазной сети, шесть типов исходных характеристик, управление крутящим моментом, током и мощностью - как при запуске, так и при работе, электронная защита от перегрузки, защита от перенапряжения и пониженного напряжения, панель управления с клавиатурой и светодиодным дисплеем, аналоговый выход управления током 0-20мА, программируемые релейные выходы, журнал событий, автоматический перезапуск двигателя, максимальная мощность двигателя 30кВт | 3x400В | 60А |  | 20
EA11.002.006 | SF-370 NEW! | 39281 | Устройство плавного пуска, контроль трёхфазной сети, шесть типов исходных характеристик, управление крутящим моментом, током и мощностью - как при запуске, так и при работе, электронная защита от перегрузки, защита от перенапряжения и пониженного напряжения, панель управления с клавиатурой и светодиодным дисплеем, аналоговый выход управления током 0-20мА, программируемые релейные выходы, журнал событий, автоматический перезапуск двигателя, максимальная мощность двигателя 37кВт | 3x400В | 74А |  | 20
EA11.002.007 | SF-450 NEW! | 42245 | Устройство плавного пуска, контроль трёхфазной сети, шесть типов исходных характеристик, управление крутящим моментом, током и мощностью - как при запуске, так и при работе, электронная защита от перегрузки, защита от перенапряжения и пониженного напряжения, панель управления с клавиатурой и светодиодным дисплеем, аналоговый выход управления током 0-20мА, программируемые релейные выходы, журнал событий, автоматический перезапуск двигателя, максимальная мощность двигателя 45кВт | 3x400В | 90А |  | 20
EA11.002.008 | SF-550 NEW! | 47970 | Устройство плавного пуска, контроль трёхфазной сети, шесть типов исходных характеристик, управление крутящим моментом, током и мощностью - как при запуске, так и при работе, электронная защита от перегрузки, защита от перенапряжения и пониженного напряжения, панель управления с клавиатурой и светодиодным дисплеем, аналоговый выход управления током 0-20мА, программируемые релейные выходы, журнал событий, автоматический перезапуск двигателя, максимальная мощность двигателя 55кВт | 3x400В | 110А |  | 20
ЧАСТОТНЫЕ ПРЕОБРАЗОВАТЕЛИ
EA11.002.009 | FA-1F004 NEW! | 19984 | Частотный преобразователь, однофазный, для однофазных двигателей, изменение направления вращения двигателя, регулировка скорости вращения в диапазоне от 0 до 400Гц, выходной ток 4А, максимальная мощность нагрузки 0,4 кВт | 230В | 4A | - | 20
EA11.002.010 | FA-1F007 NEW! | 20622 | Частотный преобразователь, однофазный, для однофазных двигателей, изменение направления вращения двигателя, регулировка скорости вращения в диапазоне от 0 до 400Гц, выходной ток 7А, максимальная мощность нагрузки 0,7 кВт | 230В | 7A | - | 20
EA11.002.011 | FA-1F015 NEW! | 21680 | Частотный преобразователь, однофазный, для однофазных двигателей, изменение направления вращения двигателя, регулировка скорости вращения в диапазоне от 0 до 400Гц, выходной ток 10А, максимальная мощность нагрузки 1,5 кВт | 230В | 10A | - | 20
EA11.002.012 | FA-1F022 NEW! | 31038 | Частотный преобразователь, однофазный, для однофазных двигателей, изменение направления вращения двигателя, регулировка скорости вращения в диапазоне от 0 до 400Гц, выходной ток 16А, максимальная мощность нагрузки 2,2 кВт | 230В | 16A | - | 20
EA11.002.017 | FA-1LX015 NEW! | 20832 | Частотный преобразователь, питание однофазное, выходное напряжение 3х230В, изменение направления вращения двигателя, регулировка скорости вращения в диапазоне от 0 до 300Гц, входной ток 8,2А, выходной ток 4А, максимальная мощность нагрузки 0,75 кВт | 230В | 4A | - | 20
EA11.002.018 | FA-1LX022 NEW! | 27636 | Частотный преобразователь, питание однофазное, выходное напряжение 3х230В, изменение направления вращения двигателя, регулировка скорости вращения в диапазоне от 0 до 300Гц, входной ток 22А, выходной ток 10А, максимальная мощность нагрузки 2,2 кВт | 230В | 10A | - | 20
EA11.002.021 | FA-3HX015 NEW! | 25511 | Частотный преобразователь, питание трехфазное 3х400В, выходное напряжение 3х400В, изменение направления вращения двигателя, регулировка скорости вращения в диапазоне от 0 до 300Гц, входной ток 5,0А, выходной ток 3,8А, максимальная мощность нагрузки 1,5 кВт | 3x400В | 3,8A | - | 20
EA11.002.022 | FA-3HX022 NEW! | 26569 | Частотный преобразователь, питание трехфазное 3х400В, выходное напряжение 3х400В, изменение направления вращения двигателя, регулировка скорости вращения в диапазоне от 0 до 300Гц, входной ток 5,8А, выходной ток 5,1А, максимальная мощность нагрузки 2,2 кВт | 3x400В | 5,1A | - | 20
EA11.002.023 | FA-3HX040 NEW! | 35498 | Частотный преобразователь, питание трехфазное 3х400В, выходное напряжение 3х400В, изменение направления вращения двигателя, регулировка скорости вращения в диапазоне от 0 до 300Гц, входной ток 10,5А, выходной ток 9А, максимальная мощность нагрузки 4,0 кВт | 3x400В | 9A | - | 20
EA11.002.024 | FA-3HX055 NEW! | 41026 | Частотный преобразователь, питание трехфазное 3х400В, выходное напряжение 3х400В, изменение направления вращения двигателя, регулировка скорости вращения в диапазоне от 0 до 300Гц, входной ток 14,6А, выходной ток 13А, максимальная мощность нагрузки 5,5 кВт | 3x400В | 13A | - | 20
EA11.002.025 | FA-3X110 NEW! | 75037 | Частотный преобразователь, питание трехфазное 3х400В, выходное напряжение 3х400В, изменение направления вращения двигателя, регулировка скорости вращения в диапазоне от 0 до 300Гц, входной ток 26А, выходной ток 25А, максимальная мощность нагрузки 11 кВт | 3x400В | 25A | - | 20
EA11.002.026 | FA-3X150 NEW! | 98003 | Частотный преобразователь, питание трехфазное 3х400В, выходное напряжение 3х400В, изменение направления вращения двигателя, регулировка скорости вращения в диапазоне от 0 до 300Гц, входной ток 35А, выходной ток 32А, максимальная мощность нагрузки 15 кВт | 3x400В | 32A | - | 20
EA11.002.027 | FA-3X220 NEW! | 142212 | Частотный преобразователь, питание трехфазное 3х400В, выходное напряжение 3х400В, изменение направления вращения двигателя, регулировка скорости вращения в диапазоне от 0 до 300Гц, входной ток 47А, выходной ток 45А, максимальная мощность нагрузки 22 кВт | 3x400В | 45A | - | 20
EA11.002.028 | FA-RS NEW! | 5527 | Карта связи RS-485 для частотных преобразователей серии FA-3X | - | - | - | 20
ШКАФЫ УПРАВЛЕНИЯ НАГРУЗКОЙ (ШУН)
EA03.002.001 | ШУН-1 | 10212 | однофазный, диапазон контролируемой мощности 0,5-5 кВт, счетчик числа отключений, функция блокировки включения нагрузки, выключатель нагрузки 25А, контактор 25А | 230В AC | 25А | диапазон контролируемой мощности 0,5-5 кВт | 54
EA03.002.002 | ШУН-3 | 22608 | трехфазный, диапазон контролируемой мощности 3,5-20 кВт, счетчик числа отключений с функцией блокировки включения нагрузки, выключатель нагрузки 63А, контактор 63А | 230В AC | 63А | диапазон контролируемой мощности 3 | 54
EA03.002.003 | ШУН-1-2 | 13767 | 2 однофазных ввода, автоматический ввод резерва от генератора, блокировка встречных включений, автоматический выключатель нагрузки 32А, контактор 40А | 230В AC | 32А |  | 54
ЭЛЕМЕНТЫ УМНОГО ДОМА
МОДУЛИ СИСТЕМЫ PROXI (управление при помощи смартфона и планшета с bluetooth)
EA14.001.001 | rB-D1S2 | 5796 | Proxi Light – диммер одноканальный с двухканальным входом управления – для дистанционного управления освещением (включение/выключение, димирование – увеличение или уменьшение уровеня освещенности), для установки в монтажную коробку Ø 60 мм
EA14.001.002 | rВ-R2S2 | 5796 | Proxi Power – реле двухканальное с двухканальным входом управления– для дистанционного включения/выключения электрических розеток, освещения, вентиляторов, для установки в монтажную коробку Ø 60 мм
EA14.001.003 | rВ-TSR1S2 | 5796 | Proxi Shade – реле трехрежимное с двухканальным входом управления– для дистанционного управления роллетами, жалюзи, для установки в монтажную коробку Ø 60 мм
EA14.001.004 | rB-PLUG | 5796 | Proxi Plug – реле одноканальное вкл. /выкл., для управления бытовыми приборами с нагрузкой 13А (розеточный модуль).
EA14.001.005 | rВ-TO2S2 | 5796 | Proxi Gate - реле дистанционного управления гаражными и въездными воротами. Работает совместно с автоматикой ворот различных производителей, монтаж на плоскость
МОДУЛИ СИСТЕМЫ F&Wave (управление по радиоканалу с помощью пультов управления, беспроводных и штатных выключателей)
EA14.002.001 | FW-D1D NEW! | 3050 | Диммер одноканальный, для всех типов ламп, soft start, локальное и удаленное управление, до 8 радио передатчиков, монтаж на DIN-рейку | 85-265В AC/DC |  |  | 20
EA14.002.002 | FW-D1P NEW! | 2286 | Диммер одноканальный, для всех типов ламп, soft start, локальное и удаленное управление, до 8 радио передатчиков, установка в монтажную коробку Ø60мм | 85-265В AC/DC |  |  | 20
EA14.002.003 | FW-LED2D NEW! | 2480 | Двухканальный диммер-реле, для LED ламп и LED лент, soft start, локальное и удаленное управление, до 8 радио передатчиков, монтаж на DIN-рейку | 85-265В AC/DC | 6А | 1NO | 20
EA14.002.004 | FW-LED2P NEW! | 1966 | Двухканальный диммер-реле, для LED ламп и LED лент, soft start, локальное и удаленное управление, до 8 радио передатчиков, установка в монтажную коробку Ø60мм | 85-265В AC/DC | 4А | 1NO | 20
EA14.002.005 | FW-R1D NEW! | 2480 | Одноканальное бистабильное реле, локальное и удаленное управление, до 8 радио передатчиков, для нагрузки с большим пусковым током (160А/20мс), 1 модуль, монтаж на DIN-рейку | 85-265В AC/DC | 16A | 1NO | 20
EA14.002.006 | FW-R1P NEW! | 2005 | Одноканальное бистабильное реле, локальное и удаленное управление, до 8 радио передатчиков, установка в монтажную коробку Ø60мм | 85-265В AC/DC | 8A | 1NO | 20
EA14.002.007 | FW-R2D NEW! | 2863 | Двухканальное бистабильное реле, локальное и удаленное управление, до 8 радио передатчиков, 2 независимых канала, для нагрузки с большим пусковым током (160А/20мс), 1 модуль, монтаж на DIN-рейку | 85-265В AC/DC | 2х16A | 2NO | 20
EA14.002.008 | FW-R2P NEW! | 2059 | Двухканальное бистабильное реле, локальное и удаленное управление, 2 независимых канала, до 8 радио передатчиков, установка в монтажную коробку Ø60мм | 85-265В AC/DC | 2х8A | 2NO | 20
EA14.002.009 | FW-STR1D NEW! | 2574 | Реле управления ролетами, локальное и удаленное управление, до 8 радио передатчиков, 1 модуль, монтаж на DIN-рейку | 85-265В AC/DC |  |  | 20
EA14.002.010 | FW-STR1P NEW! | 2286 | Реле управления ролетами, локальное и удаленное управление, до 8 радио передатчиков, установка в монтажную коробку Ø60мм | 85-265В AC/DC |  |  | 20
EA14.002.011 | FW-RC10 NEW! | 2480 | Пульт ДУ, 10-и клавишный, черный | 3В DC |  |  | 20
EA14.002.012 | FW-RC10G NEW! | 2480 | Пульт ДУ, 10-и клавишный, серый | 3В DC |  |  | 20
EA14.002.020 | FW-R1P-P NEW! | 2402 | Одноканальное многофункциональное реле, локальное и удаленное управление, до 32 радио передатчиков, установка в монтажную коробку Ø60мм | 85-265В AC/DC | 8A | 1NO | 20
EA14.002.021 | FW-R1D-P NEW! | 3175 | Одноканальное многофункциональное реле, локальное и удаленное управление, до 32 радио передатчиков, 1 модуль, монтаж на DIN-рейку | 85-265В AC/DC | 16A | 1NO | 20
EA14.002.022 | FW-R2P-P NEW! | 2582 | Двухканальное многофункциональное реле, локальное и удаленное управление, 2 независимых канала, до 32 радио передатчиков, установка в монтажную коробку Ø60мм | 85-265В AC/DC | 2х8A | 2NO | 20
EA14.002.023 | FW-STR1P-P NEW! | 2730 | Реле управления ролетами многофункциональное, локальное и удаленное управление, до 32 радио передатчиков, установка в монтажную коробку Ø60мм | 85-265В AC/DC | 3A | - | 20
EA14.002.024 | FW-STR1D-P NEW! | 3175 | Реле управления ролетами многофункциональное, локальное и удаленное управление, до 32 радио передатчиков, 1 модуль, монтаж на DIN-рейку | 85-265В AC/DC | 8A | - | 20
EA14.002.025 | FW-R2D-P NEW! | 3612 | Двухканальное многофункциональное реле, локальное и удаленное управление, 2 независимых канала, до 32 радио передатчиков, 1 модуль, монтаж на DIN-рейку | 85-265В AC/DC | 2х16A | 2NO | 20
Артикул | Наименование | Цена с НДС, RUR | Краткая характеристика | Напряжение | Ток | Тип контакта | IP
EA14.002.013 | FW-RC4 NEW! | 1428 | Пульт ДУ, 4-х клавишный, черный | 3В DC |  |  | 20
EA14.002.014 | FW-RC4G NEW! | 1428 | Пульт ДУ, 4-х клавишный, серый | 3В DC |  |  | 20
EA14.002.015 | FW-RC5 NEW! | 1506 | Передатчик 5-и клавишный, питание от аккумулятора, установка в монтажную коробку Ø60мм | 3В DC |  |  | 0
EA14.002.016 | FW-RC4AC NEW! | 2005 | Передатчик 4-х клавишный дистанционного управления, питание от сети, установка в монтажную коробку Ø60мм | 85-265В AC/DC |  |  | 20
EA14.002.017 | FW-WS1 NEW! | 1428 | Выключатель 1-о клавишный дистанционного управления, питание от аккумулятора, установка на плоскость | 3В DC |  |  | 20
EA14.002.018 | FW-WS2 NEW! | 1490 | Выключатель 2-х клавишный дистанционного управления, питание от аккумулятора, установка на плоскость | 3В DC |  |  | 20
EA14.002.019 | FW-WS3 NEW! | 1716 | Выключатель 3-х клавишный дистанционного управления, питание от аккумулятора, установка на плоскость | 3В DC |  |  | 20
EA14.002.026 | FW-GS4-24W NEW! | 5164 | Выключатель сенсорный 4-х канальный, белый, дистанционного управления, установка в монтажную коробку Ø60мм | 9-30В DC |  |  | 20
EA14.002.027 | FW-GS4-24B NEW! | 5164 | Выключатель сенсорный 4-х канальный, черный, дистанционного управления, установка в монтажную коробку Ø60мм | 9-30В DC |  |  | 20
EA14.002.028 | FW-GS4-230W NEW! | 5015 | Выключатель сенсорный 4-х канальный, белый, дистанционного управления, установка в монтажную коробку Ø60мм | 80-265В AC |  |  | 20
EA14.002.029 | FW-GS4-230B NEW! | 5015 | Выключатель сенсорный 4-х канальный, черный, дистанционного управления, установка в монтажную коробку Ø60мм | 80-265В AC |  |  | 20
Реле управления роллетами
EA14.003.001 | STR-3D NEW! | 1709 | Реле управления ролетами, групповое, локальное управление, установка на DIN-рейке | 100-265В AC | 2A |  | 20
EA14.003.002 | STR-3P NEW! | 1709 | Реле управления ролетами, групповое, локальное управление, установка в монтажную коробку Ø60мм | 100-265В AC | 1,5А |  | 20
EA14.003.003 | STR-4D NEW! | 1709 | Реле управления ролетами, групповое, локальное управление, напряжение управления 24В DC, установка на DIN-рейке | 9-30В DC | 6А |  | 20
EA14.003.004 | STR-4P NEW! | 1709 | Реле управления ролетами, групповое, локальное управление, напряжение управления 24В DC, установка в монтажную коробку Ø60мм | 9-30В DC | 6A |  | 20
Реле дистанционного управления серии SIMply MAX (SMS сообщениями с мобильного телефона)
EA15.001.001 | SIMply MAX Р01 | 8408 | встроенный GSM-коммуникатор, 2 входа и 2 выхода. Реле для дистанционного контроля состояния и управления удалёнными объектами с помощью SMS, 3 модуля, , монтаж на DIN-рейке | 230В АC |  |  | 20
EA15.001.002 | SIMply MAX Р02 | 8408 | встроенный GSM-коммуникатор, 2 входа и 2 выхода,mini-USB. Реле для дистанционного открытия въездных ворт, шлагбаумов с помощью вызова с телефона (функция CLIP), 3 модуля, монтаж на DIN-рейке | 230В АC |  |  | 20
EA15.001.003 | SIMply MAX P03 NEW! | 9672 | Встроенный GSM-коммуникатор, вход датчика температуры DS1820, выход по датчику, 1 вход и 1 выход. Реле для контроля температуры, для дистанционного контроля состояния и управления удалёнными объектами с помощью SMS, 4 модуля, монтаж на DIN-рейке | 230В AC | 2х8A | 2NO | 20
EA15.001.004 | SIMply MAX P04 NEW! | 11630 | Встроенный GSM-коммуникатор, 4 входа и 4 выхода. Реле для дистанционного контроля состояния и управления удалёнными объектами с помощью SMS, 4 модуля, монтаж на DIN-рейке | 230В AC | 4х8A | 4NO | 20
КОНТРОЛЛЕРЫ
Логический контроллер серии LC
EA12.001.001 | LC-01 | 17371 | для систем управления водозаборов и КНС, а так же в качестве устройства сбора и передачи информации. Встроенный GSM/GPRS-коммуникатор (с возможностью передачи и приема данных в форматах SMS, CSD, GPRS), до 6 цифровых входов и 5 цифровых выходов (входы для присоединения сигналов типа "сухой контакт"/"открытый коллектор"; выходы типа "открытый коллектор" (40 В; 0,1 А); 2 аналоговых входа по току (0/4 ... 20 мА), 2 порта RS-485 с поддержкой Modbus RTU и протоколов счетчиков электроэнергии, поддержка датчиков температуры и ключей Touch Memory работающих по интерфейсу 1-Wire, внешняя антенна, встроенный источник бесперебойного питания (12 В, 200мА) для питания устройства и внешних модулей при отсутствии питания 24В, 4 модуля, монтаж на DIN-рейке. | 24В DC |  |  | 20
Программируемые логические контроллеры серии MAX
EA12.002.005 | MAX H04 (MAX Logic Н04) | 39445 | Встроенный GSM/GPRS-коммуникатор, цветной LCD дисплей 132х132, клавиатура, 8 универсальных входов типа "сухой контакт" с возможностью подключения цифровых датчиков температуры и электронных ключей Touch Memory, с помощью изменения соответствующих внутренних перемычек 4 из них могут быть аналоговыми входами с возможностью выбора с помощью других перемычек режима работы по входу: ток (0/4..20 мА) или напряжение (0..10 В), 4 цифровых выхода (типа "открытый коллектор"(50 В; 0,1 А)), 3 релейных выхода (переключающиеся контакты 230 В, 5 А), язык программирования FortLogic, порт RS-485 с поддержкой Modbus RTU, mini-USB, SMS, CLIP, IVR (голосовые функции), DTMF, аудиовыход, вход микрофона, встроенное зарядное для АКБ 12 В/1.3 А, слот SD-карты до 2 Gb, выносная антенна, размеры 110х56х39 мм | 9-24В DC |  |  | 20
Артикул | Наименование | Цена с НДС, RUR | Краткая характеристика | Напряжение | Ток | Тип контакта | IP
МОДУЛИ СЕРИИ MAX
Преобразователи температуры, тока, напряжения в сигналы 4-20 мА , 0-10В
EA12.003.001 | AT-1I NEW! | 3425 | Преобразователь температуры, тип датчика температуры KTY, -50…+100C°, выходной сигнал 4-20мА, установка на DIN-рейку, 1 модуль | 9-30В DC |  |  | 20
EA12.003.002 | AT-1U NEW! | 3425 | Преобразователь температуры, тип датчика температуры KTY, -50…+100C°, выходной сигнал 0-10В, установка на DIN-рейку, 1 модуль | 9-30В DC |  |  | 20
EA12.003.003 | AT-2I NEW! | 3425 | Преобразователь температуры, 2 датчика: внутренний и внешний, тип датчика температуры KTY, -50…+100C°, выходной сигнал 4-20мА, установка в монтажную коробку Ø60мм | 9-30В DC |  |  | 20
EA12.003.004 | AT-2U NEW! | 3425 | Преобразователь температуры, 2 датчика: внутренний и внешний, тип датчика температуры KTY, -50…+100C°, выходной сигнал 0-10В, установка в монтажную коробку Ø60мм | 9-30В DC |  |  | 20
EA12.003.005 | AT-3I NEW! | 4627 | Преобразователь температуры, тип датчика температуры Pt-100, -100…+100C°, выходной сигнал 4-20мА, установка на DIN-рейку, 1 модуль | 9-30В DC |  |  | 20
EA12.003.006 | AV-1I NEW! | 6442 | Преобразователь напряжения, 0…285В AC/0…400В DC, выходной сигнал 4-20мА, установка на DIN-рейку, 1 модуль | 9-30В DC |  |  | 20
EA12.003.007 | AC-1I 5A NEW! | 6442 | Преобразователь тока, 0-5А/285В AC, выходной сигнал 4-20мА, установка на DIN-рейку, 1 модуль | 9-30В DC |  |  | 20
EA12.003.008 | AC-1I 15A NEW! | 6442 | Преобразователь тока, 0-15А/285В AC, 0-20А/400В DC, выходной сигнал 4-20мА, установка на DIN-рейку, 1 модуль | 9-30В DC |  |  | 20
Модули расширения с протоколом Modbus RTU
EA12.003.009 | MR-DIO-1 NEW! | 3653 | Модуль расширения цифровых входов/выходов, 6 DI/DO, RS-485, Modbus RTU, 1 модуль, установка на DIN-рейку | 9-30В DC |  |  | 20
EA12.003.010 | MR-DI-4 Lo NEW! | 3653 | Модуль расширения цифровых входов, 4 DI, входной сигнал 6-30В AC/DC RS-485, Modbus RTU, 1 модуль, установка на DIN-рейку | 9-30В DC |  |  | 20
EA12.003.011 | MR-DI-4 Hi NEW! | 3653 | Модуль расширения цифровых входов, 4 DI, входной сигнал 160-265В AC/DC, RS-485, Modbus RTU, 1 модуль, установка на DIN-рейку | 9-30В DC |  |  | 20
EA12.003.012 | MR-RO-1 NEW! | 2600 | Модуль расширения релейных выходов, RS-485, Modbus RTU, 1 модуль, установка на DIN-рейку | 9-30В DC | 16A | 1NO/NC | 20
EA12.003.013 | MR-RO-4 NEW! | 3653 | Модуль расширения релейных выходов, RS-485, Modbus RTU, 4 модуля, установка на DIN-рейку | 9-30В DC | 16A | 1NO/NC | 20
EA12.003.014 | MR-AI-1 NEW! | 4505 | Модуль расширения аналоговых входов, 4 AI, входной сигнал 0-20мА/0-10В, RS-485, Modbus RTU, 1 модуль, установка на DIN-рейку | 9-30В DC |  |  | 20
EA12.003.015 | MR-AO-1 NEW! | 5655 | Модуль расширения аналоговых входов, 4 AO, выходной сигнал 0-10В, RS-485, Modbus RTU, 1 модуль, установка на DIN-рейку | 9-30В DC |  |  | 20
Преобразователи, счётчики импульсов и времени работы с протоколом Modbus RTU
EA12.003.016 | MB-1U-1 NEW! | 6754 | Преобразователь напряжения однофазный, True RMS, 0…285В AC/0…400В DC, RS-485, Modbus RTU, установка на DIN-рейку, 1 модуль | 9-30В DC |  |  | 20
EA12.003.017 | MB-3U-1 NEW! | 8775 | Преобразователь напряжения трёхфазный, True RMS, 0…285В AC/0…400В DC, RS-485, Modbus RTU, установка на DIN-рейку, 1 модуль | 9-30В DC |  |  | 20
EA12.003.018 | MB-1I-1 5A NEW! | 6305 | Преобразователь тока, однофазный, 0-5А/285В AC, RS-485, Modbus RTU, установка на DIN-рейку, 1 модуль | 9-30В DC |  |  | 20
EA12.003.019 | MB-1I-1 15A NEW! | 6305 | Преобразователь тока, однофазный, 0-15А/285В AC, 0-20А/400В DC, RS-485, Modbus RTU, установка на DIN-рейку, 1 модуль | 9-30В DC |  |  | 20
EA12.003.020 | MB-3I-1 5A NEW! | 6825 | Преобразователь тока, трехфазный, 0-5А/285В AC, RS-485, Modbus RTU, установка на DIN-рейку, 1 модуль | 9-30В DC |  |  | 20
EA12.003.021 | MB-3I-1 15A NEW! | 6825 | Преобразователь тока, трехфазный, 0-15А/285В AC, 0-20А/400В DC, RS-485, Modbus RTU, установка на DIN-рейку, 1 модуль | 9-30В DC |  |  | 20
EA12.003.022 | MB-PT-100 NEW! | 4505 | Преобразователь температуры, тип датчика температуры Pt-100, -100…+400C°, RS-485, Modbus RTU, установка на DIN-рейку, 1 модуль | 9-30В DC |  |  | 20
EA12.003.023 | MB-DS-2 NEW! | 3900 | Преобразователь температуры, тип датчика температуры DS1820, -55…+125C°, RS-485, Modbus RTU, установка на DIN-рейку, 1 модуль | 9-30В DC |  |  | 20
EA12.003.024 | MB-LI-4 Lo NEW! | 3653 | Счетчик импульсов 4-х канальный, входной сигнал 6-30В AC/DC, RS-485, Modbus RTU, 1 модуль, установка на DIN-рейку | 9-30В DC |  |  | 20
EA12.003.025 | MB-LI-4 Hi NEW! | 3653 | Счетчик импульсов 4-х канальный, входной сигнал 160-265В AC/DC, RS-485, Modbus RTU, 1 модуль, установка на DIN-рейку | 9-30В DC |  |  | 20
EA12.003.026 | MB-LG-4 Lo NEW! | 3653 | Счетчик времени работы 4-х канальный, входной сигнал 6-30В AC/DC, RS-485, Modbus RTU, 1 модуль, установка на DIN-рейку | 9-30В DC |  |  | 20
EA12.003.027 | MB-LG-4 Hi NEW! | 3653 | Счетчик времени работы 4-х канальный, входной сигнал 160-265В AC/DC, RS-485, Modbus RTU, 1 модуль, установка на DIN-рейку | 9-30В DC |  |  | 20
EA12.003.028 | MB-AHT-1 NEW! | 3653 | Преобразователь влажности и температуры, 0-100%RH/-40…+70C°, RS-485, Modbus RTU, монтаж на плоскость | 9-30В DC |  |  | 65
EA12.003.029 | MB-LS-1 NEW! | 3900 | Преобразователь уровня яркости, 1-2000 люкс, RS-485, Modbus RTU, монтаж на плоскость | 9-30В DC |  |  | 65
Программируемые логические контроллеры серии FLC
EA12.004.001 | FLC12-8DI-4R NEW! | 8830 | LCD 4x16 led light, HMI, 8 DI, 4AI, 4DO, PWM, RTC, 4 модуля, монтаж на DIN-рейку | 12-24В DC | 10A | 4NO | 20
EA12.004.002 | FLC18-12DI-6R NEW! | 13541 | Расширение до 16 доп. модулей, LCD 4x16 led light, HMI, Modbus RTU/ASCII, RS-232/RS-485, 12DI, 6AI 0-10В, 6DO PNP, PWM, RTC, 6 модулей, монтаж на DIN-рейку | 12-24В DC | 10A | 6NO | 20
Модули расширения серии FLC
EA12.005.001 | FLC18-E-8DI-8R NEW! | 11677 | Модуль аналогово-цифровых входов/выходов, 8DI, 4AI, 8DO, 4 модуля, монтаж на DIN-рейку | 12-24В DC |  | 8NO | 20
EA12.005.002 | FLC18-E-8DI-8TN NEW! | 11404 | Модуль аналогово-цифровых входов/выходов, 8DI, 4AI, 8DO PNP , 4 модуля, монтаж на DIN-рейку | 12-24В DC |  |  | 20
EA12.005.003 | FLC18-E-4AI-I NEW! | 11506 | Модуль аналоговых токовых входов, 4AI, 0/4-20мА, 4 модуля, монтаж на DIN-рейку | 12-24В DC |  |  | 20
EA12.005.004 | FLC18-E-2AQ-VI NEW! | 12496 | Модуль аналоговых токовых/потенциальных выходов, 4AO, 0-10В, 0-20мА, 4 модуля, монтаж на DIN-рейку | 12-24В DC |  |  | 20
EA12.005.005 | FLC18-E-3PT100 NEW! | 10913 | Модуль аналоговых входов для датчиков температуры Pt-100, 3AI, 4 модуля, монтаж на DIN-рейку | 12-24В DC |  |  | 20
EA12.005.006 | FLC18-E-RS485 NEW! | 5210 | Модуль с интерфейсом RS-485, 4 модуля, монтаж на DIN-рейку | 12-24В DC |  |  | 20
Программатор для ПЛК серии FLC
EA12.006.001 | FLC-USB Programmator NEW! | 5008 | Для программирования контроллеров серии FLC через USB порт компьютера, RS-232 - USB, гальваническая развязка | 5В DC |  |  | 20
Гарантия на продукцию - 24 месяца!
Гарантия на реле времени программируемые циклические - 36 месяцев!
Подробную информацию об оборудовании: паспорта, схемы подключения и технические описания можно узнать на сайте нашего партнёра: www.tde-fif.ru
Note on C144: Александр Л.: Снижение цены!
Note on C145: Александр Л.: Снижение цены!
Note on C155: Александр Л.: Снижение цены!