## Реле времени
НОВЫЙ артикул | старый артикул | Наименование |  | Базовая цена отгрузки, руб. (с НДС) | Оптовая цена (>50т.руб), руб. (с НДС) | Специ- альная цена для партнё- ров | Функциональные особенности, назначение, общие данные | Исполнение
Все изделия спец. исполнения (возможность производства уточнять) изготавливаются под заказ (до 20 рабочих дней)!
Реле времени однокомандные
4640016932917 | 4620769451293 | РВО-П2-15 ACDC24В/AC230В УХЛ4 | 1450 | 1523 | 1407 | 1378 | двойной декадный переключатель, диапазон 0,1сек-9,9ч, отсчёт выдержки по включению питания, исполнение до -25С, корпус 1 модуль | стандарт.
4640016930692 | 4620769453389 | РВО-П2-15 АСDC10-30В УХЛ4 | 1450 | 1523 | 1407 | 1378 | напряжение питания АСDC10-30В | спец.
4640016932283 | 4620769453204 | РВО-П2-15 АСDC36В УХЛ4 | 1450 | 1523 | 1407 | 1378 | напряжение питания АСDC36В | спец.
4640016930715 | 4620769451040 | РВО-П2-15 DC6В УХЛ4 | 1450 | 1523 | 1407 | 1378 | напряжение питания DC6В | спец.
4640016932887 | 4620769450081 | РВО-15 ACDC24В/AC230В УХЛ4 | 1350 | 1418 | 1310 | 1283 | 2 декадных поворотных переключателя, диапазон 0,1сек-9,9ч, отсчёт выдержки по включению питания, исполнение до -25С, корпус 1 модуль | стандарт.
4640016932870 | 4620769451750 | РВО-15 ACDC24В/AC230В УХЛ2 | 1486.08 | 1561 | 1442 | 1412 | низкотемпературное исполнение до -40С, влажность до 75% при +15С | спец.
4640016932863 | 4620769450081 | РВО-15 ACDC24В/AC230В ТМ | 1486.08 | 1561 | 1442 | 1412 | низкотемпературное исполнение до -40С, влажность до 75% при +27С | спец.
4640016930616 | 4620769453358 | РВО-15 ACDC10-30В УХЛ4 | 1350 | 1418 | 1310 | 1283 | напряжение питания АСDC10-30В, исполнение до -25С | спец.
4640016930609 | 4620769453365 | РВО-15 ACDC10-30B УХЛ2 | 1486.08 | 1561 | 1442 | 1412 | напряжение питания АСDC10-30В, исполнение до -40С, влажность до 75% при +15С | спец.
нет | 4620769450104 | РВО-15 DC12B УХЛ4 | 1350 | 1418 | 1310 | 1283 | напряжение питания DC12В, исполнение до -25С | спец.
нет | 4620769450098 | РВО-15 АСDC24В/AC230В 1с-99ч УХЛ4 | 1350 | 1418 | 1310 | 1283 | диапазон 1сек-99ч, исполнение до -25С | спец.
4640016930722 | 4620769451354 | РВО-П2-26 ACDC24-240В УХЛ4 | 1995 | 2095 | 1936 | 1896 | задержка на выключение после снятия напряжения питания, двойной декадный переключатель, диапазон 0,1с - 9,9мин, широкое питание, корпус 1 модуль | стандарт.
4640016932924 | 4620739720176 | РВО-П2-26 AC400В УХЛ4 | 2200 | 2310 | 2134 | 2090 | напряжение питания АС400В | спец.
4640016930685 | 4620769450128 | РВО-26 ACDC24-240В УХЛ4 | 1900 | 1995 | 1843 | 1805 | задержка на выключение после снятия напряжения питания, двойной декадный переключатель, диапазон 0,1с - 9,9мин, широкое питание, корпус 1 модуль | стандарт.
4640016930678 | 4620769452078 | РВО-26 ACDC24-240В УХЛ2 | 2090 | 2195 | 2028 | 1986 | низкотемпературное исполнение до -40С, влажность до 75% при +15С | спец.
4640016932900 | 4620769450111 | РВО-26 AC400В УХЛ4 | 2090 | 2195 | 2028 | 1986 | напряжение питания АС400В, исполнение до -25С | спец.
4640016932894 | 4620769453198 | РВО-26 AC400В УХЛ2 | 2090 | 2195 | 2028 | 1986 | низкотемпературное исполнение до -40С, влажность до 75% при +15С | спец.
4640016930753 | 4620769451262 | РВО-П3-08 ACDC24-240В УХЛ4 | 1700 | 1785 | 1649 | 1615 | тройной декадный переключатель, широкое питание, корпус 2 модуля | стандарт.
4640016936298 | 4620769451279 | РВО-П3-081 ACDC36-240В УХЛ4 | 1900 | 1995 | 1843 | 1805 | тройной декадный переключатель, + 1 мгновенный контакт, широкое питание, корпус 2 модуля | стандарт.
4640016930760 | 4620769453372 | РВО-П3-081 АСDC24В УХЛ4 | 1900 | 1995 | 1843 | 1805 | напряжение питания ACDC24B, исполнение до -25С | спец.
нет | 4620769452023 | РВО-П3-081 DC18-28В УХЛ4 | 1900 | 1995 | 1843 | 1805 | напряжение питания DC18-28B, исполнение до -25С | спец.
4640016930579 | 4620769452061 | РВО-08 ACDC24-240В УХЛ2 | 1950 | 2048 | 1892 | 1853 | 13 диаграмм работы, широкое питание, низкотемпературное исполнение до -40С, влажность до 75% при +15С | спец.
4640016931903 | 4620769451774 | РВО-08 ACDC24-240В ТМ | 1950 | 2048 | 1892 | 1853 | 13 диаграмм работы, широкое питание, низкотемпературное исполнение до -40С, влажность до 75% при +27С | спец.
4640016932306 | 4620739720275 | РВО-П2-М-15 ACDC24-245В УХЛ4 | 1650 | 1733 | 1601 | 1568 | 8 диаграмм работы, широкое питание, корпус 1 модуль | стандарт.
4640016930746 | 4620769453884 | РВО-П2-М-15 ACDC10-30В УХЛ4 | 1650 | 1733 | 1601 | 1568 | напряжение питания ACDC10-30В, корпус 1 модуль | спец.
4640016932313 | 4620739720282 | РВО-П2-С5-15 DC110В УХЛ4 | 1700 | 1785 | 1649 | 1615 | двойной декадный переключатель, внешний запуск, симметричная задержка на включение и отключение, напряжение питания DC70-150B, корпус 1 модуль | спец.
4640016932276 | 4620769450074 | РВО-083 ACDC24-240В УХЛ4 | 1750 | 1838 | 1698 | 1663 | 2 управляющих контакта, диапазон 0,01с. - 999ч., корпус 2 модуля | спец.
4640016930791 | 4620769453310 | РВО-П3-14 AC400В УХЛ4 | 1800 | 1890 | 1746 | 1710 | напряжение питание АС400В, 3 контактных группы, корпус 3 модуля | спец.
4640016930784 | 4620769452092 | РВО-П3-10 ACDC24-240B УХЛ4 | 1750 | 1838 | 1698 | 1663 | тройной декадный переключатель, отсчёт выдержки по включению питания, щитовое исполнение | стандарт.
по исполнениям |  | РВО-РВ-хх-08 ACDC24B/AC230B | 1500 | 1575 | 1455 | 1425 | выносной потенциометр, плавная установка (не входит в комплект поставки), диапазон 0,1сек-10ч, корпус 2 модуля | спец.
|  | Потенциометр ПП3 | 300 | 315 | 291 | 285 | Потенциометр ПП3 для реле времени РВО-РВ
4640016932955 | 4620769452283 | РВО-Ф-24-15 AC230B ТМ | 1500 | 1575 | 1455 | 1425 | фиксированное время (программно), без возможности его изменения, время указывается при заказе | спец.
Реле времени циклические
4640016933723 | 4620769451064 | РВЦ-Р-15 AC230В УХЛ4 | 1750 | 1838 | 1698 | 1663 | плавная регулировка уставкок времени, диапазон 1с. - 10ч., исполнение до -25С, корпус 1 модуль | стандарт.
4640016933716 | 4620769453235 | РВЦ-Р-15 AC230В УХЛ2 | 1925 | 2022 | 1868 | 1829 | низкотемпературное исполнение до -40С, влажность до 75% при +15С | спец.
| 4620769451095 | РВЦ-Р-15 DC24В УХЛ4 | 1750 | 1838 | 1698 | 1663 | напряжение питания DC24В, исполнение до -25С | спец.
4640016933730 | 4620769451088 | РВЦ-Р-15 DC12В УХЛ4 | 1750 | 1838 | 1698 | 1663 | напряжение питания DC12В, исполнение до -25С | спец.
| 4620769451071 | РВЦ-Р-15 DC6В УХЛ4 | 1750 | 1838 | 1698 | 1663 | напряжение питания DC6В, исполнение до -25С | спец. | 1.05 | 0.97 | 0.95
4640016931040 | 4620769451286 | РВЦ-П2-08 ACDC24-240В УХЛ4 | 1825 | 1917 | 1771 | 1734 | раздельная установка паузы и импульса, двойной декадный переключатель, широкое питание, корпус 2 модуля | стандарт.
4640016933693 | 4620769452108 | РВЦ-П2-10 ACDC24-240В УХЛ4 | 2000 | 2100 | 1940 | 1900 | раздельная установка паузы и импульса, двойной декадный переключатель, широкое питание, щитовое исполнение | стандарт.
4640016933709 | 4620769451897 | РВЦ-П3-14 ACDC24B/AC230B УХЛ4 | 2200 | 2310 | 2134 | 2090 | отсчёт выдержки по включению питания, начало работы с импульса или с паузы, диапазон 0,01сек-999мин, корпус 3 модуля | стандарт.
4640016931019 | 4620769453228 | РВЦ-08 АСDC24-240В УХЛ2 | 1950 | 2048 | 1892 | 1853 | диапазон паузы паузы 0,1с. - 9,9ч. и импульса 1с. - 9,9ч., корпус 2 модуля, низкотемпературное исполнение до -40С, влажность до 75% при +15С | спец.
4640016933754 |  | РВЦ-08 АСDC24-240В ТМ | 1950 | 2048 | 1892 | 1853 | низкотемпературное исполнение до -40С, влажность до 75% при +27С | спец.
4640016933778 | 4620769452627 | РВЦ-Ф-8-15 AC230B (6ч/30с) УХЛ4 | 1450 | 1523 | 1407 | 1378 | фиксированное время (программно), без возможности его изменения | спец.
Реле времени трёхцепные
4640016933679 | 4620769451439 | РВ3-П2-14 ACDC24В/AC230В УХЛ4 | 1850 | 1943 | 1795 | 1758 | отсчёт выдержки по включению питания + мгновенный контакт, двойной декадный переключатель, 1 контактная группа на каждую цепь, диапазон 0,1сек-9,9ч, корпус 3 модуля | стандарт.
4640016933648 | 4620769450036 | РВ3-14 ACDC24В/AC230В УХЛ4 | 1650 | 1733 | 1601 | 1568 | отсчёт выдержки по включению питания + мгновенный контакт, 1 контактная группа на каждую цепь, мгновенный контакт, начало работы с импульса или с паузы, диапазон 0,1сек-9,9ч, корпус 3 модуля | спец.
4640016933655 |  | РВ3-14 АСDC24/AC110В УХЛ4 | 1450 | 1523 | 1407 | 1378 | отсчёт выдержки по включению питания + мгновенный контакт, 1 контактная группа на каждую цепь, мгновенный контакт, начало работы с импульса или с паузы, диапазон 0,1сек-9,9ч, корпус 3 модуля | спец.
4640016933686 | 4620769453211 | РВ3-141 ACDC24В/AC230В УХЛ4 | 1250 | 1313 | 1213 | 1188 | три цепи с регулируемой выдержкой в каждой цепи + мгновенный контакт + скользящий контакт, диапазон выдержек времени от 0.1с до 9,9ч, две диаграммы работы; задержка отключения и задержка включения; двойное напряжение питания АC230В или АСDC24В, корпус 3 модуля | спец.
Реле времени импульсное
4640016933808 | 4620769452030 | РИО-1 АС230В УХЛ4 | 985 | 1035 | 956 | 936 | реле освещения импульсное, исполнение до -25С, корпус 1 модуль | стандарт.
4640016933792 |  | РИО-1 DС24В УХЛ4 | 985 | 1035 | 956 | 936 | напряжение питания DC24B, исполнение до -25С | спец.
4640016933815 | 4620769452030 | РИО-2 АС230В УХЛ4 | 1100 | 1155 | 1067 | 1045 | реле освещения импульсное + встроенный таймер на срабатывание от 0,5мин. до 20мин. | стандарт.
4640016933822 | 4620769453860 | РИО-4 АС230В УХЛ4 | 1100 | 1155 | 1067 | 1045 | новинка! | стандарт.
4640016933839 |  | Модуль МД-3 | 350 | 368 | 340 | 333 | модуль диодный | стандарт.
4640016930364 | 4620769452177 | МК-3 | 380 | 399 | 369 | 361 | обеспечения работы подсветки в кнопках управления лестничного освещения, 3 конденсатора | стандарт.
Реле времени пусковое
4640016933631 | 4620769450159 | РВП-3 AC230В УХЛ4 | 1500 | 1575 | 1455 | 1425 | отсчёт выдержки по включению питания, переключение "звезда-треугольник", максимальный коммутируемый ток при активной нагрузке 16А, корпус 1 модуль | стандарт.
4640016930852 | 4620769451101 | РВП-3 АСDC24В УХЛ4 | 1500 | 1575 | 1455 | 1425 | напряжение питания АСDC24В, исполнение до -25С | спец.
4640016933624 | 4620769451118 | РВП-3 АС110В УХЛ4 | 1500 | 1575 | 1455 | 1425 | напряжение питания АС110В, исполнение до -25С | спец.
4640016936106 |  | РВП-3-1 AC400В УХЛ4 | 1600 | 1680 | 1552 | 1520 | реле для контроля поочередной и равномерной выработки работы двух агрегатов АС400В | стандарт.
4640016936090 |  | РВП-3-1 AC230В УХЛ4 | 1600 | 1680 | 1552 | 1520 | реле для контроля поочередной и равномерной выработки работы двух агрегатов АС230В | спец.
4640016936083 |  | РВП-3-1 AC110В УХЛ4 | 1600 | 1680 | 1552 | 1520 | реле для контроля поочередной и равномерной выработки работы двух агрегатов АС110В | спец.
4640016936076 |  | РВП-3-1 ACDC24В УХЛ4 | 1600 | 1680 | 1552 | 1520 | реле для контроля поочередной и равномерной выработки работы двух агрегатов ACDC24В | спец.
4640016930869 | 4620769451835 | РВП-4 DC12B УХЛ4 | 1950 | 2048 | 1892 | 1853 | предназначено для обеспечения запуска дизель генератора и выдачи команды в случае сбоя запуска генератора. Имеет две независимые группы контактов реле (К1 и К2). | спец.
Реле времени-счётчик импульсов
нет | 4620739721203 | РСИ-П3-У-08 ACDC24B/AC230B УХЛ4 | 1650 | 1733 | 1601 | 1568 | реле времени/счётчик импульсов, диапазон 10сек -∞, корпус 2 модуля | стандарт.
4640016932962 | 4620769452115 | РСИ-П4-10 АСDC24-240В УХЛ4 | 1850 | 1943 | 1795 | 1758 | реле времени/счётчик импульсов, диапазон 10сек -∞, щитовое исполнение | стандарт.

## Реле контроля
НОВЫЙ артикул | старый артикул | Наименование | Розница, с НДС | Базовая цена отгрузки, руб. (с НДС) | Оптовая цена (>50т.руб), руб. (с НДС) | Специ- альная цена для партнё- ров | Функциональные особенности, назначение, общие данные | Исполнение
Все изделия спец. исполнения (возможность производства уточнять) изготавливаются под заказ (до 20 рабочих дней)! | [8 empty] | 1.05 | 0.97 | 0.95
Реле контроля однофазного переменного напряжения
4640016931910 | 4620769450777 | УЗМ-16 УХЛ4 | 1550 | 1628 | 1504 | 1419 | ток нагрузки 16А, регулируемые пороги Uниз - 154-209В, Uверх - 231-286В, задержка включения 6мин/10с, корпус 1 модуль | стандарт.
4640016931934 | 4620769450784 | УЗМ-50М УХЛ4 | 1750 | 1838 | 1698 | 1602 | ток нагрузки 63А, фиксированные пороги, Uниз - 170В, Uверх - 265В, задержка включения 6мин/10с, корпус 2 модуля | стандарт.
4640016931927 | 4620769453938 | УЗМ-50М УХЛ2 | 1925 | 2022 | 1868 | 1762 | исполнение до -40С, влажность до 75% при +15С | спец.
4640016931958 | 4620769450791 | УЗМ-51М УХЛ4 | 2200 | 2310 | 2134 | 2013 | ток нагрузки 63А, регулируемые пороги Uниз - 90-200В, Uверх - 230-280В, задержка включения 6мин/10с, корпус 2 модуля | стандарт.
| 4620769451644 | УЗМ-51М АС110В 60Гц УХЛ4 | 2420 | 2541 | 2348 | 2215 | напряжение питания АС110В, 60 ГЦ, исполнение до -25С | спец.
4640016931941 | 4620769452481 | УЗМ-51М УХЛ2 | 2420 | 2541 | 2348 | 2215 | исполнение до -40С, влажность до 75% при +15С | спец.
4640016933860 | 4620739720657 | РКН-1-1-15 АС230В УХЛ4 | 1450 | 1523 | 1407 | 1378 | защита электрооборудования от работы на пониженном или повышенном напряжении, регулируемая задержка срабатывания 0,1…10сек, корпус 1 модуль | стандарт.
4640016931255 | 4620769452757 | РКН-1-1-15 АС100В УХЛ2 | 1595 | 1675 | 1548 | 1516 | напряжение питания АС100В, исполнение до -40С, влажность до 75% при +15С | спец.
4640016931262 | 4620739720688 | РКН-1-1-15 АС100В УХЛ4 | 1595 | 1675 | 1548 | 1516 | напряжение питания АС100В, исполнение до -25С | спец.
4640016931279 | 4620769452764 | РКН-1-1-15 АС110В УХЛ4 | 1595 | 1675 | 1548 | 1516 | напряжение питания АС110В, исполнение до -25С | спец.
4640016931996 | 4620769452771 | РКН-1-1-15 АС190В УХЛ4 | 1595 | 1675 | 1548 | 1516 | напряжение питания АС190В, исполнение до -25С | спец.
4640016933846 | 4620769452788 | РКН-1-1-15 АС230В ТМ | 1595 | 1675 | 1548 | 1516 | напряжение питания АС230В, низкотемпературное исполнение до -40С, влажность до 75% при +27С | спец.
4640016933853 | 4620769451743 | РКН-1-1-15 АС230В УХЛ2 | 1595 | 1675 | 1548 | 1516 | напряжение питания АС230В, исполнение до -40С, влажность до 75% при +15С | спец.
нет | 4620739720657 | РКН-1-1-15 АС220В 1П УХЛ4 | 990 | 1040 | 961 | 941 | РАСПРОДАЖА, СКИДКА! (одна контактная группа) склад | спец.
4640016932009 | 4620769452795 | РКН-1-1-15 АС60В УХЛ4 | 1595 | 1675 | 1548 | 1516 | напряжение питания АС60В, исполнение до -25С | спец.
4640016933877 | 4620739720695 | РКН-1-2-15 АС230В УХЛ4 | 1500 | 1575 | 1455 | 1425 | защита компрессоров, холодильников, кондиционеров от неполадок в сети, задержка включения 6 мин, корпус 1 модуль | стандарт.
4640016933884 | 4620739720701 | РКН-1-3-15 АС230В УХЛ2 | 1600 | 1680 | 1552 | 1520 | обнаружение кратковременных провалов напряжения (менее 5мс), только УХЛ2, корпус 1 модуль | стандарт.
4640016933891 | 4620739720718 | РКН-1-4-15 АС400В УХЛ4 | 1500 | 1575 | 1455 | 1425 | отдельный контролируемый вход АС110В, оптронный выход | спец.
4640016933907 | 4620769452801 | РКН-1-5-15 AC230B TM | 1650 | 1733 | 1601 | 1568 | напряжение питания АС230В, низкотемпературное исполнение до -40С, влажность до 75% при +27С | спец.
4640016933914 | 4620739720725 | РКН-1-5-15 AC230В УХЛ4 | 1500 | 1575 | 1455 | 1425 | оптронный выход, корпус 1 модуль | стандарт.
Реле контроля однофазногопостоянного напряжения
4640016931248 | 4620769451125 | РКН-1-1-15 DC100В УХЛ4 | 1600 | 1680 | 1552 | 1520 | напряжение питания DС100В, исполнение до -25С | спец.
4640016931972 |  | РКН-1-1-15 DC110В УХЛ2 | 1600 | 1680 | 1552 | 1520 | напряжение питания DC100В, исполнение до -40С, влажность до 75% при +15С | спец.
4640016931156 | 4620769452306 | РКН-1-1-15 DC110В УХЛ4 | 1600 | 1680 | 1552 | 1520 | напряжение питания DС110В, исполнение до -25С | спец.
4640016931163 | 4620769452733 | РКН-1-1-15 DC220В ТМ | 1600 | 1680 | 1552 | 1520 | напряжение питания DС220В, низкотемпературное исполнение до -40С, влажность до 75% при +27С | спец.
4640016931170 | 4620769451552 | РКН-1-1-15 DC220В УХЛ2 | 1600 | 1680 | 1552 | 1520 | напряжение питания DC220В, исполнение до -40С, влажность до 75% при +15С | спец.
4640016931187 | 4620769451545 | РКН-1-1-15 DC220В УХЛ4 | 1600 | 1680 | 1552 | 1520 | напряжение питания DС220В, исполнение до -25С | спец.
4640016931194 | 4620769451729 | РКН-1-1-15 DC24В ТМ | 1600 | 1680 | 1552 | 1520 | напряжение питания DС24В, низкотемпературное исполнение до -40С, влажность до 75% при +27С | спец.
4640016931200 | 4620769451736 | РКН-1-1-15 DC24В УХЛ2 | 1600 | 1680 | 1552 | 1520 | напряжение питания DC24В, исполнение до -40С, влажность до 75% при +15С | спец.
4640016931217 | 4620739720664 | РКН-1-1-15 DC24В УХЛ4 | 1600 | 1680 | 1552 | 1520 | напряжение питания DС24В, исполнение до -25С | спец.
4640016931224 | 4620769452740 | РКН-1-1-15 DC48В УХЛ4 | 1600 | 1680 | 1552 | 1520 | напряжение питания DС48В, исполнение до -25С | спец.
4640016931989 |  | РКН-1-1-15 DC60В УХЛ2 | 1600 | 1680 | 1552 | 1520 | напряжение питания DC60В, исполнение до -40С, влажность до 75% при +15С | спец.
4640016931231 | 4620739720671 | РКН-1-1-15 DC60В УХЛ4 | 1600 | 1680 | 1552 | 1520 | напряжение питания DС60В, исполнение до -25С | спец.
Реле контроля 3-х фазного напряжения для 3-х проводной схемы включения (L1, L2, L3), контроль линейных напряжений (реле контроля фаз)
4640016933174 | 4620739720862 | ЕЛ-11М-15 AC400В УХЛ4 | 1100 | 1155 | 1067 | 1045 | защита источников и преобразователей электрической энергии, задержка срабатывания 0,1-10сек, корпус 1 модуль | стандарт. |  |  |  | 0.9 | 0.95
4640016934348 | 4620769451378 | ЕЛ-11М-15 AC400В УХЛ2 | 1210 | 1271 | 1174 | 1150 | низкотемпературное исполнение до -40С, влажность до 75% при +15С | спец.
| 4620769453341 | ЕЛ-11М-15 AC400В ТМ | 1210 | 1271 | 1174 | 1150 | низкотемпературное исполнение до -40С, влажность до 75% при +27С | спец.
4640016934430 | 4620739720909 | ЕЛ-12М-15 AC400В УХЛ4 | 1100 | 1155 | 1067 | 1045 | защита трёхфазных асинхронных электродвигателей общепромышленных серий до 100 кВт, задержка срабатывания 0,1-10сек, корпус 1 модуль | стандарт.
4640016934423 | 4620769452153 | ЕЛ-12М-15 AC400В УХЛ2 | 1210 | 1271 | 1174 | 1150 | низкотемпературное исполнение до -40С, влажность до 75% при +15С | спец.
4640016934416 | 4620769452924 | ЕЛ-12М-15 AC400В ТМ | 1210 | 1271 | 1174 | 1150 | низкотемпературное исполнение до -40С, влажность до 75% при +27С | спец.
4640016934492 | 4620739720947 | ЕЛ-13М-15 AC400В УХЛ2 | 1100 | 1155 | 1067 | 1045 | защита крановых асинхронных двигателей и реверсивных электроприводов мощностью до 75кВт, задержка срабатывания 0,15сек, только УХЛ2, корпус 1 модуль | стандарт.
по исполнениям |  | ЕЛ-11М-14 (AC500В, АС690В, АС715В) УХЛ4 | 2800 | 2940 | 2716 | 2660 | корпус 3 модуля, исполнение до -25С, при заказе указать напряжение питания | спец.
по исполнениям |  | ЕЛ-11М-14 (AC500В, АС690В, АС715В) УХЛ2 | 2900 | 3045 | 2813 | 2755 | корпус 3 модуля, низкотемпературное исполнение до -40С, влажность до 75% при +15С, при заказе указать напряжение питания | спец.
по исполнениям |  | ЕЛ-12М-14 (AC500В, АС690В, АС715В) УХЛ4 | 2800 | 2940 | 2716 | 2660 | корпус 3 модуля, исполнение до -25С, при заказе указать напряжение питания | спец.
по исполнениям |  | ЕЛ-12М-14 (AC500В, АС690В, АС715В) УХЛ2 | 2900 | 3045 | 2813 | 2755 | корпус 3 модуля, низкотемпературное исполнение до -40С, влажность до 75% при +15С, при заказе указать напряжение питания | спец.
по исполнениям |  | ЕЛ-13М-14 (AC500В, АС690В, АС715В) УХЛ2 | 2800 | 2940 | 2716 | 2660 | корпус 3 модуля, низкотемпературное исполнение до -40С, влажность до 75% при +15С, при заказе указать напряжение питания | спец.
по исполнениям |  | ЕЛ-11М-15 (AC100В, AC110В, AC127В, AC175В, АС230В, АС415В) УХЛ4 | 1300 | 1365 | 1261 | 1235 | защита источников и преобразователей электрической энергии, задержка срабатывания 0,1-10сек, корпус 1 модуль, при заказе указать напряжение питания | спец.
по исполнениям |  | ЕЛ-11М-15 (AC100В, AC110В, AC127В, AC175В, АС230В, АС415В) УХЛ2 | 1300 | 1365 | 1261 | 1235 | низкотемпературное исполнение до -40С, влажность до 75% при +15С, корпус 1 модуль | спец.
по исполнениям |  | ЕЛ-12М-15 (AC100В, AC110В, AC127В, AC175В, АС230В, АС415В) УХЛ4 | 1300 | 1365 | 1261 | 1235 | защита трёхфазных асинхронных электродвигателей общепромышленных серий до 100 кВт, задержка срабатывания 0,1-10сек, корпус 1 модуль, при заказе указать напряжение питания | спец.
по исполнениям |  | ЕЛ-12М-15 (AC100В, AC110В, AC127В, AC175В, АС230В, АС415В) УХЛ2 | 1300 | 1365 | 1261 | 1235 | низкотемпературное исполнение до -40С, влажность до 75% при +15С, корпус 1 модуль | спец.
по исполнениям |  | ЕЛ-13М-15 (AC100В, AC110В, AC127В, AC175В, АС230В, АС415В) УХЛ2 | 1300 | 1365 | 1261 | 1235 | защита крановых асинхронных двигателей и реверсивных электроприводов мощностью до 75кВт, задержка срабатывания 0,15сек, только УХЛ2, при заказе указать напряжение питания | спец.
4640016934539 | 4620739720978 | РКФ-М03-1-15 AC400В УХЛ2 | 1600 | 1680 | 1552 | 1520 | контроль наличия, порядка чередования, обрыва и "слипания" фаз, задержка срабатывания 0,1сек, корпус 1 модуль, только УХЛ2 | стандарт.
4640016934515 | 4620769450456 | РКФ-М03-1-15 АС100В УХЛ2 | 1760 | 1848 | 1708 | 1672 | напряжение питания АС100В, исполнение до -40С, влажность до 75% при +15С | спец.
4640016934522 |  | РКФ-М03-1-15 AC230B УХЛ2 | 1760 | 1848 | 1708 | 1672 | напряжение питания АС230В, исполнение до -40С, влажность до 75% при +15С | спец.
4640016934546 | 4620769450463 | РКФ-М04-1-14 AC690В УХЛ4 | 2700 | 2835 | 2619 | 2565 | напряжение питания АС690В, исполнение до -25С | спец.
4640016934553 | 4620769452979 | РКФ-М04-1-14 AC715В УХЛ4 | 2700 | 2835 | 2619 | 2565 | напряжение питания АС715В, исполнение до -25С | спец.
4640016934560 | 4620769452986 | РКФ-М04-1-15 AC230В УХЛ2 | 2300 | 2415 | 2231 | 2185 | напряжение питания АС230В, исполнение до -40С, влажность до 75% при +15С | спец.
4640016934577 | 4620769450470 | РКФ-М04-1-15 AC230В УХЛ4 | 2300 | 2415 | 2231 | 2185 | напряжение питания АС230В, исполнение до -25С | спец.
4640016934577 |  | РКФ-М04-1-15 AC400В ТМ | 2300 | 2415 | 2231 | 2185 | низкотемпературное исполнение до -40С, влажность до 75% при +27С | спец.
4640016934591 |  | РКФ-М04-1-15 AC400В УХЛ2 | 2300 | 2415 | 2231 | 2185 | низкотемпературное исполнение до -40С, влажность до 75% при +15С | спец.
4640016934607 | 4620739721005 | РКФ-М04-1-15 AC400В УХЛ4 | 2100 | 2205 | 2037 | 1995 | обнаружение кратковременных (более 10мс) пропаданий напряжения по одной, двум и трем фазам, корпус 1 модуль | стандарт.
4640016931613 | 4620769451620 | РКФ-М05-1-15 AC100В УХЛ2 | 1760 | 1848 | 1708 | 1672 | напряжение питания АС100В, исполнение до -40С, влажность до 75% при +15С | спец.
4640016931620 | 4620739721029 | РКФ-М05-1-15 AC100В УХЛ4 | 1760 | 1848 | 1708 | 1672 | напряжение питания АС100В, исполнение до -25С | спец.
4640016934621 | 4620769453006 | РКФ-М05-1-15 AC110В УХЛ4 | 1760 | 1848 | 1708 | 1672 | напряжение питания АС110В, исполнение до -25С | спец.
4640016934638 | 4620769453013 | РКФ-М05-1-15 AC230В ТМ | 1760 | 1848 | 1708 | 1672 | напряжение питания АС230В, низкотемпературное исполнение до -40С, влажность до 75% при +27С | спец.
4640016934645 | 4620769451491 | РКФ-М05-1-15 AC230В УХЛ2 | 1760 | 1848 | 1708 | 1672 | напряжение питания АС230В, исполнение до -40С, влажность до 75% при +15С | спец.
4640016934652 | 4620739721036 | РКФ-М05-1-15 AC230В УХЛ4 | 1760 | 1848 | 1708 | 1672 | напряжение питания АС230В, исполнение до -25С | спец.
4640016934669 | 4620769453020 | РКФ-М05-1-15 AC400В ТМ | 1760 | 1848 | 1708 | 1672 | низкотемпературное исполнение до -40С, влажность до 75% при +27С | спец.
4640016934676 | 4620769451484 | РКФ-М05-1-15 AC400В УХЛ2 | 1760 | 1848 | 1708 | 1672 | низкотемпературное исполнение до -40С, влажность до 75% при +15С | спец.
4640016934683 | 4620739721043 | РКФ-М05-1-15 AC400В УХЛ4 | 1600 | 1680 | 1552 | 1520 | аналог РКН-3-15-08 с регулировкой порогов, Uниз - 70%-95%, Uверх - 105-130%, корпус 1 модуль | стандарт.
4640016934690 | 4620769453037 | РКФ-М05-1-15 AC415В УХЛ4 | 1760 | 1848 | 1708 | 1672 | напряжение питания АС415В, исполнение до -25С | спец.
4640016931842 | 4620769453044 | РКФ-М05-2-15 AC100В УХЛ4 | 1760 | 1848 | 1708 | 1672 | напряжение питания АС100В, исполнение до -25С | спец.
4640016934713 | 4620769451514 | РКФ-М05-2-15 АС230В УХЛ2 | 1760 | 1848 | 1708 | 1672 | напряжение питания АС230В, исполнение до -40С, влажность до 75% при +15С | спец.
4640016934720 | 4620769450494 | РКФ-М05-2-15 АС230В УХЛ4 | 1760 | 1848 | 1708 | 1672 | напряжение питания АС230В, исполнение до -25С | спец.
4640016934737 | 4620769451507 | РКФ-М05-2-15 АС400В УХЛ2 | 1760 | 1848 | 1708 | 1672 | низкотемпературное исполнение до -40С, влажность до 75% при +15С | спец.
4640016934744 | 4620739721050 | РКФ-М05-2-15 АС400В УХЛ4 | 1600 | 1680 | 1552 | 1520 | реле без функции контроля чередования фаз, регулировка порогов, Uниз - 70%-95%, Uверх - 105%-130%, корпус 1 модуль | стандарт.
4640016931743 | 4620769451675 | РКФ-М06-11-15 AC100В УХЛ2 | 1485 | 1560 | 1441 | 1411 | напряжение питания АС100В, исполнение до -40С, влажность до 75% при +15С | спец.
4640016934751 | 4620769450500 | РКФ-М06-11-15 AC100В УХЛ4 | 1485 | 1560 | 1441 | 1411 | напряжение питания АС100В, исполнение до -25С | спец.
4640016934768 | 4620769450517 | РКФ-М06-11-15 AC110В УХЛ4 | 1485 | 1560 | 1441 | 1411 | напряжение питания АС110В, исполнение до -25С | спец.
4620769453051 | 4620769453051 | РКФ-М06-11-15 AC210В УХЛ2 | 1485 | 1560 | 1441 | 1411 | напряжение питания АС220В, исполнение до -40С, влажность до 75% при +15С | спец.
4640016934775 | 4620769450524 | РКФ-М06-11-15 AC230В УХЛ4 | 1485 | 1560 | 1441 | 1411 | напряжение питания АС220В, исполнение до -25С | спец.
4620769453068 | 4620769453068 | РКФ-М06-11-15 AC230В УХЛ2 | 1485 | 1560 | 1441 | 1411 | напряжение питания АС270В, исполнение до -40С, влажность до 75% при +15С | спец.
4640016934782 | 4620769451316 | РКФ-М06-11-15 AC400В УХЛ2 | 1485 | 1560 | 1441 | 1411 | напряжение питания АС400В, исполнение до -40С, влажность до 75% при +15С | спец.
4640016934799 | 4620739721098 | РКФ-М06-11-15 AC400В УХЛ4 | 1350 | 1418 | 1310 | 1283 | аналог ЕЛ-11М с регулировкой нижнего порога (Uниз - 80%-110%, Uверх - 130%) | стандарт.
4640016934805 | 4620769451699 | РКФ-М06-11-15 AС415В УХЛ2 | 1485 | 1560 | 1441 | 1411 | напряжение питания АС415В, исполнение до -40С, влажность до 75% при +15С | спец.
4640016934812 | 4620769453099 | РКФ-М06-11-15 AС415В УХЛ4 | 1485 | 1560 | 1441 | 1411 | напряжение питания АС415В, исполнение до -25С | спец.
4640016934829 | 4620769450531 | РКФ-М06-12-14 AC500В УХЛ4 | 2700 | 2835 | 2619 | 2565 | напряжение питания АС500В, исполнение до -25С | спец.
4640016931781 | 4620769450548 | РКФ-М06-12-15 AC100В УХЛ4 | 1485 | 1560 | 1441 | 1411 | напряжение питания АС100В, исполнение до -25С, корпус 3 модуля | спец.
4640016934843 | 4620769451361 | РКФ-М06-12-15 AC230В УХЛ2 | 1485 | 1560 | 1441 | 1411 | напряжение питания АС230В, исполнение до -40С, влажность до 75% при +15С | спец.
4640016934850 | 4620769450555 | РКФ-М06-12-15 AC230В УХЛ4 | 1485 | 1560 | 1441 | 1411 | напряжение питания АС230В, исполнение до -25С | спец.
4640016934867 | 4620769451767 | РКФ-М06-12-15 AC400В УХЛ2 | 1485 | 1560 | 1441 | 1411 | напряжение питания АС400В, исполнение до -40С, влажность до 75% при +15С | спец.
4640016931828 | 4620739721111 | РКФ-М06-12-15 AC400В УХЛ4 | 1350 | 1418 | 1310 | 1283 | аналог ЕЛ-12М с регулировкой разбаланса фаз (Uасимм 5%-25%), корпус 1 модуль | стандарт.
4640016931835 | 4620769453129 | РКФ-М06-12-15 AC415В УХЛ4 | 1485 | 1560 | 1441 | 1411 | напряжение питания АС415В, исполнение до -25С | спец.
4640016934874 | 4620739721135 | РКФ-М06-13-15 AC400В УХЛ4 | 1350 | 1418 | 1310 | 1283 | аналог ЕЛ-13М с регулировкой разбаланса фаз (Uасимм 5%-25%), корпус 1 модуль | стандарт.
4640016934898 | 4620769453136 | РКФ-М07-1-15 AC100В УХЛ2 | 1650 | 1733 | 1601 | 1568 | напряжение питания АС100В, исполнение до -40С, влажность до 75% при +15С | спец.
4640016934904 | 4620769450562 | РКФ-М07-1-15 AC100В УХЛ4 | 1650 | 1733 | 1601 | 1568 | напряжение питания АС100В, исполнение до -25С | спец.
4640016934911 | 4620739721159 | РКФ-М07-1-15 AC230В УХЛ4 | 1650 | 1733 | 1601 | 1568 | напряжение питания АС230В, исполнение до -25С | спец.
4640016934928 | 4620769453143 | РКФ-М07-1-15 AC400В ТМ | 1650 | 1733 | 1601 | 1568 | напряжение питания АС400В, низкотемпературное исполнение до -40С, влажность до 75% при +27С | спец.
4640016934935 | 4620769453402 | РКФ-М07-1-15 AC400В УХЛ2 | 1650 | 1733 | 1601 | 1568 | напряжение питания АС400В, низкотемпературное исполнение до -40С, влажность до 75% при +15С | спец.
4640016934942 | 4620739721142 | РКФ-М07-1-15 AC400В УХЛ4 | 1500 | 1575 | 1455 | 1425 | симметричная регулировка порогов на снижение и превышение напряжения 5-25%, задержка срабатывания 0,1-10сек, корпус 1 модуль | стандарт.
4640016934959 | 4620739721173 | РКФ-М08-1-15 AC400В УХЛ4 | 1550 | 1628 | 1504 | 1473 | аналог ЕЛ-11 с контролем сопротивления изоляции R>500 кОм, корпус 1 модуль | стандарт.
4640016934959 | 4620769451859 | РКФ-М08-2-15 AC230В УХЛ4 | 1705 | 1791 | 1654 | 1620 | напряжение питания АС230В, исполнение до -25С | спец.
4640016934973 | 4620769451460 | РКФ-М08-2-15 AC400В УХЛ2 | 1705 | 1791 | 1654 | 1620 | напряжение питания АС400В, исполнение до -40С, влажность до 75% при +15С | спец.
4640016934980 | 4620739721180 | РКФ-М08-2-15 AC400В УХЛ4 | 1550 | 1628 | 1504 | 1473 | аналог ЕЛ-12 для защиты электродвигателей, с контролем сопротивления изоляции R>500 кОм, корпус 1 модуль | стандарт.
4640016934997 | 4620769452160 | РКФ-М08-3-15 AC400В УХЛ2 | 1705 | 1791 | 1654 | 1620 | напряжение питания АС400В, исполнение до -40С, влажность до 75% при +15С | спец.
4640016934997 | 4620739721197 | РКФ-М08-3-15 AC400В УХЛ4 | 1550 | 1628 | 1504 | 1473 | аналог ЕЛ-13 защита электродвигателей крановых установок; предпусковой контроль сопротивления изоляции двигателя; отключена функция контроля чередования фаз | стандарт.
Реле контроля 3-х фазного напряжения для 4-х проводной схемы включения (L1, L2, L3, N), контроль фазных напряжений
4640016934102 | 4620769453846 | УЗМ-3-63 AC230В/AC400В УХЛ4 | 3250 | 3413 | 3153 | 2974 | контроль наличия, «слипания» и порядка чередования фаз в цепях трёхфазного напряжения в сетях с заземленной нейтралью, контроля снижения (превышения) напряжения ниже/выше установленного порога, нагрузка 63А на каждую фазу, быстродействие 20 мс | стандарт.
4640016934096 | 4620769453907 | УЗМ-3-63 AC230В/AC400В УХЛ2 | 3575 | 3754 | 3468 | 3272 | низкотемпературное исполнение до -40С, влажность до 75% при +15С | спец.
4640016933938 | 4620769450210 | РКН-3-15-08 АС230В/AC400В УХЛ4 | 1500 | 1575 | 1455 | 1425 | контроль наличия, «слипания» и порядка чередования фаз в цепях трёхфазного напряжения в сетях с заземленной нейтралью, контроля снижения (превышения) напряжения ниже (выше) установленного порога; корпус 2 модуля | стандарт.
4640016933921 | 4620769451965 | РКН-3-15-08 АС230В/AC400В УХЛ2 | 1650 | 1733 | 1601 | 1568 | низкотемпературное исполнение до -40С, влажность до 75% при +15С | спец.
4640016932061 | 4620769452245 | РКН-3-15-08 АС58В/AC100В УХЛ4 | 1500 | 1575 | 1455 | 1425 | напряжение питания АС58В, исполнение до -25С | спец.
4640016932054 | 4620769452252 | РКН-3-15-08 АС58В/AC100В УХЛ2 | 1650 | 1733 | 1601 | 1568 | низкотемпературное исполнение до -40С, влажность до 75% при +15С | спец.
нет | 4620739720763 | РКН-3-14-08 АС230В/AC400В УХЛ4 | 1000 | 1050 | 970 | 950 | устаревшая модель, замена РКН-3-15-08 | спец.
4640016933945 | 4620769452269 | РКН-3-15-15 AC230В/AC400B УХЛ4 | 1750 | 1838 | 1698 | 1663 | контроль наличия, «слипания» и порядка чередования фаз в цепях трёхфазного напряжения в сетях с заземленной нейтралью, контроля снижения (превышения) напряжения ниже (выше) установленного порога, корпус 1 модуль | стандарт.
4640016933952 | 4620769452276 | РКН-3-15-15 АС230В/AC400В УХЛ2 | 1925 | 2022 | 1868 | 1829 | низкотемпературное исполнение до -40С, влажность до 75% при +15С | спец.
|  | Пломбировочная крышка к РКН-3-15-08 | 15 | 16 | 15 | 15 | аксессуар для РКН-3-15-08 АС230В | стандарт.
4640016932092 | 4620769452399 | РКН-3-16-15 АС58В/AC100В УХЛ4 | 850 | 893 | 825 | 808 | пропадание всех фаз, применение в подстанциях типа РП, РТП напряжением 6, 10кВ, корпус 1 модуль | стандарт.
4640016932092 | 4620769452702 | РКН-3-16-15 АС58В/AC100В УХЛ2 | 935 | 982 | 907 | 889 | низкотемпературное исполнение до -40С, влажность до 75% при +15С | спец.
4640016933976 | 4620769450227 | РКН-3-17-15 АС230В/AC400В УХЛ4 | 1800 | 1890 | 1746 | 1710 | обнаружение коротких провалов (более 10мс), напряжение питания указать при заказе, корпус 1 модуль | стандарт.
4640016933976 | 4620769452726 | РКН-3-17-15 АС230В/AC400В УХЛ2 | 1980 | 2079 | 1921 | 1881 | низкотемпературное исполнение до -40С, влажность до 75% при +15С | спец.
4640016932122 | 4620769452719 | РКН-3-17-15 АС58В/AC100В УХЛ4 | 1800 | 1890 | 1746 | 1710 | обнаружение коротких провалов (более 10мс), напряжение питания указать при заказе, корпус 1 модуль | спец.
4640016933990 | 4620769452405 | РКН-3-18-15 AC230В/AC400В УХЛ4 | 1400 | 1470 | 1358 | 1330 | без функции контроля чередования фаз, фиксированные пороги Uниз - 154В, Uверх - 286В., корпус 1 модуль | стандарт.
4640016933983 | 4620769452412 | РКН-3-18-15 AC230В/AC400В УХЛ2 | 1540 | 1617 | 1494 | 1463 | низкотемпературное исполнение до -40С, влажность до 75% при +15С | спец.
4640016934034 | 4620769452429 | РКН-3-20-15 АС230В/AC400В УХЛ4 | 1400 | 1470 | 1358 | 1330 | фиксированные пороги Uниз - 176В, Uверх - 253В, корпус 1 модуль | стандарт.
4640016934027 | 4620769452436 | РКН-3-20-15 АС230В/AC400В УХЛ2 | 1540 | 1617 | 1494 | 1463 | низкотемпературное исполнение до -40С, влажность до 75% при +15С | спец.
4640016934065 | 4620769450241 | РКН-3-21-15 АС230В/AC400В УХЛ4 | 1000 | 1050 | 970 | 950 | асимметричная регулировка порогов (Uниз - 5%-25%, Uверх - 5%-20%), корпус 1 модуль | стандарт.
4640016934058 | 4620769451408 | РКН-3-21-15 АС230В/AC400В УХЛ2 | 1100 | 1155 | 1067 | 1045 | низкотемпературное исполнение до -40С, влажность до 75% при +15С | спец.
4640016934041 | 4620769451705 | РКН-3-21-15 АС230В/AC400В TM | 1100 | 1155 | 1067 | 1045 | низкотемпературное исполнение до -40С, влажность до 75% при +27С | спец.
4640016934089 | 4620769452443 | РКН-3-25-15 АС230В/AC400В УХЛ4 | 1700 | 1785 | 1649 | 1615 | без функции контроля чередования фаз, фиксированные пороги Uниз - 152В, Uверх - 288В., корпус 1 модуль | стандарт.
4640016934072 | 4620769452450 | РКН-3-25-15 АС230В/AC400В УХЛ2 | 1870 | 1964 | 1814 | 1777 | низкотемпературное исполнение до -40С, влажность до 75% при +15С | спец.
Реле контроля тока
4640016931538 | 4620769450289 | РКТ-1 АС100-400В УХЛ4 | 1400 | 1470 | 1358 | 1330 | диапазон контролируемых токов до 1А или до 5А (более - через трансформатор тока ХХХ/5А), корпус 1 модуль | стандарт.
4640016931521 | 4620769452856 | РКТ-1 АС100-400В УХЛ2 | 1540 | 1617 | 1494 | 1463 | низкотемпературное исполнение до -40С, влажность до 75% при +15С | спец.
4620769452863 | 4620769452863 | РКТ-1 АС100-400В ТМ | 1540 | 1617 | 1494 | 1463 | низкотемпературное исполнение до -40С, влажность до 75% при +27С | спец.
4640016931507 | 4620769451576 | РКТ-1 DС100-400В УХЛ4 | 1540 | 1617 | 1494 | 1463 | для работы с постоянным напряжением | спец.
4640016931514 | 4620769452870 | РКТ-1 DC24В УХЛ4 | 1540 | 1617 | 1494 | 1463 | для работы с постоянным напряжением 24В | спец.
4640016931569 | 4620769450296 | РКТ-2 АС100-400В УХЛ4 | 1400 | 1470 | 1358 | 1330 | диапазон контролируемых токов до 2А или до 10А, корпус 1 модуль | стандарт.
4640016931545 | 4620769453822 | РКТ-2 DC100-400В УХЛ4 | 1540 | 1617 | 1494 | 1463 | напряжение питания DC100-400В, исполнение до -25С | спец.
4640016931552 | 4620769453839 | РКТ-2 DC24В УХЛ4 | 1540 | 1617 | 1494 | 1463 | для работы с постоянным напряжением 24В | спец.
4640016934171 | 4620769450302 | РКТ-40 УХЛ4 | 2000 | 2100 | 1940 | 1900 | диапазон контролируемых токов: до 1А или до 5А (более - через трансформатор тока), питание от контролируемой цепи, корпус 1 модуль | стандарт.
4640016934225 | 4620769451873 | РТ-40У УХЛ4 NEW! | 2150 | 2258 | 2086 | 2043 | три диапазона контролируемых токов: 0,1-1А, 0,5-5А и 2,5-25А (более - через трансформатор тока), питание от контролируемой цепи, установка порога срабатывания от 10 до 100%, регулируемая задержка до 20с,корпус 1 модуль | стандарт.
4640016934218 | 4620769453747 | РТ-40У УХЛ2 | 2365 | 2484 | 2295 | 2247 | низкотемпературное исполнение до -40С, влажность до 75% при +15С | спец.
Однофазный ограничитель мощности
4640016930500 | 4620769450012 | ОМ-63 УХЛ4 | 1900 | 1995 | 1843 | 1805 | ограничитель мощности с контролем напряжения и функциями защиты (1.8-14кВт/8-63А), корпус 2 модуля | стандарт.
4640016930517 | 4620769453853 | ОМ-63 УХЛ2 | 2090 | 2195 | 2028 | 1986 | низкотемпературное исполнение до -40С, влажность до 75% при +15С | спец.
Реле приоритета нагрузки
4640016934195 | 4620769450586 | РПН-1-25 УХЛ4 | 2100 | 2205 | 2037 | 1995 | реле приоритета нагрузки, реле переменного конроля тока, работает без оперативного питания, большой длительный ток перегрузки - до 300А. Установка порога срабатывания от 2,5 до 25А, регулируемая задержка до 20с. | стандарт.
4640016934201 | 4620769450593 | РПН-1-40 УХЛ4 | 2100 | 2205 | 2037 | 1995 | реле приоритета нагрузки, реле переменного конроля тока, работает без оперативного питания, большой длительный ток перегрузки - до 300А. Установка порога срабатывания от 4 до 40А, регулируемая задержка до 20с. | стандарт.
4640016934188 | 4620769450609 | РПН-1-100 УХЛ4 | 2100 | 2205 | 2037 | 1995 | реле приоритета нагрузки, реле переменного конроля тока, работает без оперативного питания, большой длительный ток перегрузки - до 400А. Установка порога срабатывания от 10 до 100А, регулируемая задержка до 20с. | стандарт.
Реле контроля температуры
4640016934119 | 4620739721463 | РТ-М01-1-15 АС230В УХЛ2 | 1300 | 1365 | 1261 | 1235 | контроль температуры с помощью РТС, защита электродвигателей и пр. оборудрования от перегрева (термистор в комплект поставки не входит) | стандарт.
| 4620769452146 | РТ-М01-1-15 АС230В ТМ | 1430 | 1502 | 1388 | 1359 | низкотемпературное исполнение до -40С, влажность до 75% при +27С | спец.
4620769452818 | 4620769452818 | РТ-М01-1-15 АС110В УХЛ2 | 1430 | 1502 | 1388 | 1359 | низкотемпературное исполнение до -40С, влажность до 75% при +15С | спец.
4640016934126 | 4620769452825 | РТ-М01-1-15 АС400В УХЛ2 | 1430 | 1502 | 1388 | 1359 | низкотемпературное исполнение до -40С, влажность до 75% при +15С | спец.
| 4620769452832 | РТ-М01-1-15 АС400В ТМ | 1430 | 1502 | 1388 | 1359 | низкотемпературное исполнение до -40С, влажность до 75% при +27С | спец.
4620769451712 | 4620769451712 | РТ-М01-2-15 АС42В УХЛ2 | 1430 | 1502 | 1388 | 1359 | низкотемпературное исполнение до -40С, влажность до 75% при +15С | спец.
| 4620769452016 | РТ-М01-3-15 АС230В УХЛ2 | 1430 | 1502 | 1388 | 1359 | низкотемпературное исполнение до -40С, влажность до 75% при +15С | спец.
сторонний производитель |  | Термистор РТС | 70 | 74 | 68 | 67 | в наличии термисторы на 90С | стандарт.
4640016935130 | 4620769450746 | ТР-М01-1-15 ACDC24В/АС230В УХЛ4 без датчика | 1650 | 1733 | 1601 | 1568 | контроль и поддержание заданного температурного режима, -55°С...+125 °С, задание температуры дискретными (кнопочными) переключателями, только УХЛ4 | спец.
4640016935147 |  | ТР-М01-1-15 ACDC24В/АС230В УХЛ4 с ТД-2 | 2050 | 2153 | 1989 | 1948 | контроль и поддержание заданного температурного режима, -55°С...+125 °С, задание температуры дискретными (кнопочными) переключателями, только УХЛ4, с датчиком ТД-2 | стандарт.
4640016935154 |  | ТР-М01-1-15 ACDC24В/АС230В УХЛ4 с ТД-3 | 2050 | 2153 | 1989 | 1948 | контроль и поддержание заданного температурного режима, -55°С...+125 °С, задание температуры дискретными (кнопочными) переключателями, только УХЛ4, с датчиком ТД-3 | стандарт.
4640016935192 | 4620769452313 | ТР-М02 ACDC24В/АС230В УХЛ4 без датчика | 1800 | 1890 | 1746 | 1710 | ЖК дисплей с подсветкой, индикация текущей температуры, индикация уставок, в ОДНОМОДУЛЬНОМ корпусе | спец.
4640016935208 |  | ТР-М02 ACDC24В/АС230В УХЛ4 с ТД-2 | 2200 | 2310 | 2134 | 2090 | ЖК дисплей с подсветкой, индикация текущей температуры, индикация уставок, в ОДНОМОДУЛЬНОМ корпусе, с датчиком ТД-2 | стандарт.
4640016935215 |  | ТР-М02 ACDC24В/АС230В УХЛ4 с ТД-3 | 2200 | 2310 | 2134 | 2090 | ЖК дисплей с подсветкой, индикация текущей температуры, индикация уставок, в ОДНОМОДУЛЬНОМ корпусе, с датчиком ТД-3 | стандарт.
4640016935161 | 4620769453723 | ТР-М02 ACDC24В/АС230В УХЛ2 без датчика | 1980 | 2079 | 1921 | 1881 | низкотемпературное исполнение до -40С, влажность до 75% при +15С | спец.
4640016935178 |  | ТР-М02 ACDC24В/АС230В УХЛ2 с ТД-2 | 2420 | 2541 | 2348 | 2299 | низкотемпературное исполнение до -40С, влажность до 75% при +15С | спец.
4640016935185 |  | ТР-М02 ACDC24В/АС230В УХЛ2 с ТД-3 | 2420 | 2541 | 2348 | 2299 | низкотемпературное исполнение до -40С, влажность до 75% при +15С | спец.
4640016935079 | 4620769451781 | ТР-15 ACDC24В/АС230В УХЛ4 без датчика | 1400 | 1470 | 1358 | 1330 | диапазон контролируемых температур -55°С...+125 °С, задание температуры потенциометрами (поворотными переключателями) | спец.
4640016935086 |  | ТР-15 ACDC24В/АС230В УХЛ4 с ТД-2 | 1800 | 1890 | 1746 | 1710 | диапазон контролируемых температур -55°С...+125 °С, задание температуры потенциометрами (поворотными переключателями), с датчиком ТД-2 | стандарт.
4640016935093 |  | ТР-15 ACDC24В/АС230В УХЛ4 с ТД-3 | 1800 | 1890 | 1746 | 1710 | диапазон контролируемых температур -55°С...+125 °С, задание температуры потенциометрами (поворотными переключателями), с датчиком ТД-3 | стандарт.
4640016935048 | 4620769450753 | ТР-15 ACDC24В/АС230В УХЛ2 без датчика | 1540 | 1617 | 1494 | 1463 | низкотемпературное исполнение до -40С, влажность до 75% при +15С | спец.
4640016935055 |  | ТР-15 ACDC24В/АС230В УХЛ2 с ТД-2 | 1980 | 2079 | 1921 | 1881 | низкотемпературное исполнение до -40С, влажность до 75% при +15С | спец.
4640016935062 |  | ТР-15 ACDC24В/АС230В УХЛ2 с ТД-3 | 1980 | 2079 | 1921 | 1881 | низкотемпературное исполнение до -40С, влажность до 75% при +15С | спец.
4640016935017 |  | ТР-15 ACDC24В/АС230В ТМ без датчика | 1540 | 1617 | 1494 | 1463 | низкотемпературное исполнение до -40С, влажность до 75% при +27С | спец.
4640016935024 |  | ТР-15 ACDC24В/АС230В ТМ с ТД-2 | 1980 | 2079 | 1921 | 1881 | низкотемпературное исполнение до -40С, влажность до 75% при +27С | спец.
4640016935031 |  | ТР-15 ACDC24В/АС230В ТМ с ТД-3 | 1980 | 2079 | 1921 | 1881 | низкотемпературное исполнение до -40С, влажность до 75% при +27С | спец.
| 4620769452498 | ТР-15 DC12В УХЛ4 без датчика | 1400 | 1470 | 1358 | 1330 | DC12B, диапазон контролируемых температур -55°С...+125 °С, задание температуры потенциометрами (поворотными переключателями) | спец.
|  | ТР-15 DC12В УХЛ4 с ТД-2 | 1800 | 1890 | 1746 | 1710 | DC12B, диапазон контролируемых температур -55°С...+125 °С, задание температуры потенциометрами (поворотными переключателями), с датчиком ТД-2 | спец.
|  | ТР-15 DC12В УХЛ4 с ТД-3 | 1800 | 1890 | 1746 | 1710 | DC12B, диапазон контролируемых температур -55°С...+125 °С, задание температуры потенциометрами (поворотными переключателями), с датчиком ТД-3 | спец.
| 4620769453808 | ТР-15 DC12В УХЛ2 без датчика | 1540 | 1617 | 1494 | 1463 | низкотемпературное исполнение до -40С, влажность до 75% при +15С | спец.
|  | ТР-15 DC12В УХЛ2 с ТД-2 | 1980 | 2079 | 1921 | 1881 | низкотемпературное исполнение до -40С, влажность до 75% при +15С | спец.
|  | ТР-15 DC12В УХЛ2 с ТД-3 | 1980 | 2079 | 1921 | 1881 | низкотемпературное исполнение до -40С, влажность до 75% при +15С | спец.
4640016935123 | 4620769450760 | ТР-30 АС230В УХЛ4 | 1700 | 1785 | 1649 | 1615 | контроль и поддержание заданного температурного режима, -55°С...+125 °С, датчик поставляется отдельно | стандарт.
4640016935116 | 4620769452290 | ТР-30 АС230В УХЛ2 | 1870 | 1964 | 1814 | 1777 | низкотемпературное исполнение до -40С, влажность до 75% при +15С | спец.
4640016935109 |  | ТР-30 DC12В УХЛ2 | 1870 | 1964 | 1814 | 1777 | напряжение питания DCАС12В, исполнение до -40С, влажность до 75% при +15С | спец.
4640016934133 | 4620769452368 | ТД-2 | 600 | 630 | 582 | 570 | накладной датчик температуры, диапазон измеряемых температур -55….+125°С, кабель 2 метра | стандарт.
4640016934140 | 4620769452375 | ТД-3 | 600 | 630 | 582 | 570 | цилиндрический датчик температуры, диапазон измеряемых температур -55….+125°С, кабель 2 метра | стандарт.
Реле контроля частоты
4640016935994 | 4620769452511 | РКЧ-М01 АС150-400В УХЛ4 | 2000 | 2100 | 1940 | 1900 | регулировка верхнего и нижниго порога, диапазон контролируемой частоты от напряжения питания | стандарт.
4640016936014 | 4620769452528 | РКЧ-М02 АС150-400В УХЛ4 | 2200 | 2310 | 2134 | 2090 | регулировка верхнего и нижниго порога, диапазон контролируемой частоты от отдельного входа (3-40В или 30-400В), гальванически развязанный вход с двумя диапазонами чувствительности | спец.
4640016936007 | 4620769453792 | РКЧ-М02 АС150-400В УХЛ2 | 2420 | 2541 | 2348 | 2299 | низкотемпературное исполнение до -40С, влажность до 75% при +15С | спец.
Фотореле
4640016935741 |  | ФР-М01-1-15 АСDC24В/AC230В УХЛ4 с датчиком | 900 | 945 | 873 | 855 | автоматическое включение и отключение освещения, фотодатчик входит в комплект | стандарт.
4640016935734 | 4620739721548 | ФР-М01-1-15 АСDC24В/AC230В УХЛ4 без датчика | 650 | 683 | 631 | 618 | автоматическое включение и отключение освещения, без фотодатчика | спец.
4640016935819 |  | ФР-М01-1-15 АСDC24В/AC230В УХЛ2 с датчиком | 990 | 1040 | 961 | 941 | низкотемпературное исполнение до -40С, влажность до 75% при +15С | спец.
4640016935802 | 4620769453259 | ФР-М01-1-15 АСDC24В/AC230В УХЛ2 без датчика | 715 | 751 | 694 | 680 | низкотемпературное исполнение до -40С, влажность до 75% при +15С | спец.
4640016935888 |  | ФР-М02 AC230B УХЛ4 с датчиком | 1150 | 1208 | 1116 | 1093 | автоматическое включение и отключение освещения, диапазон уровня освещенности 0,1 - 500 лк, ток коммутации 16А, дистанционно обучаемое, регулируемый диапазон времени отключения 0,5-5ч, фотодатчик входит в комплект | стандарт.
4640016935871 | 4620769450821 | ФР-М02 AC230B УХЛ4 без датчика | 1000 | 1050 | 970 | 950 | автоматическое включение и отключение освещения, диапазон уровня освещенности 0,1 - 500 лк, ток коммутации 16А, дистанционно обучаемое, регулируемый диапазон времени отключения 0,5-5ч, без фотодатчика | спец.
4640016935864 |  | ФР-М02 AC230B УХЛ2 с датчиком | 1265 | 1329 | 1228 | 1202 | низкотемпературное исполнение до -40С, влажность до 75% при +15С | спец.
4640016935857 | 4620769450821 | ФР-М02 AC230B УХЛ2 без датчика | 1100 | 1155 | 1067 | 1045 | низкотемпературное исполнение до -40С, влажность до 75% при +15С | спец.
4640016935840 |  | ФР-М02 DC24 УХЛ2 с датчиком | 1265 | 1329 | 1228 | 1202 | низкотемпературное исполнение до -40С, влажность до 75% при +15С | спец.
4640016935833 | 4620769453266 | ФР-М02 DC24 УХЛ2 без датчика | 1100 | 1155 | 1067 | 1045 | низкотемпературное исполнение до -40С, влажность до 75% при +15С | спец.
4640016935796 | 4620769451804 | ФР-31 АС230В УХЛ4 | 1100 | 1155 | 1067 | 1045 | фотоблок, настраиваемый уровень освещенности 0,1…500лк, ток коммутации 30А, без фотодатчика | стандарт.
4640016935789 | 4620769451811 | ФР-31 АС230В УХЛ2 | 1210 | 1271 | 1174 | 1150 | низкотемпературное исполнение до -40С, влажность до 75% при +15С | спец.
4640016935772 | 4620769452009 | ФР-31 АС230В ТМ | 1210 | 1271 | 1174 | 1150 | низкотемпературное исполнение до -40С, влажность до 75% при +27С | спец.
4640016936441 |  | ФД-3-1 фотодатчик | 350 | 368 | 340 | 333 | датчик для фотореле, контроль уровня освещенности, исполнение IP-66, длина кабеля - 1 метра | стандарт.
|  | Кронштейн ФД | 20 | 21 | 20 | 19 | для крепления фотодатчика к стене, поставляется отдельно | спец.
Блок аварийно-предупредительной сигнализации
4640016931880 | 4620739720015 | АПС | 2950 | 3098 | 2862 | 2803 | блок аварийно-предупредительной сигнализации; 12 входов, 1 выход | спец.

## АВР
НОВЫЙ артикул | старый артикул | Наименование | Розница, с НДС | Базовая цена отгрузки, руб. (с НДС) | Оптовая цена (>50т.руб), руб. (с НДС) | Специ- альная цена для партнё- ров | Функциональные особенности, назначение, общие данные | Исполнение
Все изделия спец. исполнения (возможность производства уточнять) изготавливаются под заказ (до 20 рабочих дней)! | [8 empty] | 1.05 | 0.97 | 0.95
Реле выбора фаз (однофазный АВР)
4640016932535 | 4640016930982 | РВФ-01 АС230В УХЛ4 | 2600 | 2730 | 2522 | 2470 | однофазный АВР с током нагрузки 16А, корпус 1модуль | стандарт.
4640016932528 | 4640016930975 | РВФ-01 АС230В УХЛ2 | 2860 | 3003 | 2775 | 2717 | низкотемпературное исполнение до -40С, влажность до 75% при +15С | спец.
4640016932559 | 4640016931002 | РВФ-02 АС230В УХЛ4 | 2600 | 2730 | 2522 | 2470 | однофазный АВР с током нагрузки 16А, с контролем состояния силовых контакторов, корпус 1модуль | стандарт.
4640016932542 | 4640016930999 | РВФ-02 АС230В УХЛ2 | 2860 | 3003 | 2775 | 2717 | низкотемпературное исполнение до -40С, влажность до 75% при +15С | спец.
3х фазный Автомат Ввод Резерва
4640016930357 | 4620769453778 | МАВР-3-1 УХЛ4 | 7600 | 7980 | 7372 | 7220 | щитовое исполнение, 2 ввода, управление коммутационными аппаратами без индикации их состояния | стандарт.

## Промежуточные реле
НОВЫЙ артикул | старый артикул | Наименование | Розница, с НДС | Базовая цена отгрузки, руб. (с НДС) | Оптовая цена (>50т.руб), руб. (с НДС) | Специ- альная цена для партнё- ров | Функциональные особенности, назначение, общие данные | Исполнение |  |  |  | 0.9 | 0.95
Все изделия спец. исполнения (возможность производства уточнять) изготавливаются под заказ (до 20 рабочих дней)! | [8 empty] | 1.05 | 0.97 | 0.95
Промежуточные реле на ДИН рейку
4640016935222 | 4620769450852 | МРП-1 ACDC24В/AC230В УХЛ4 | 490 | 515 | 476 | 466 | 1 переключающий контакт, максимальный коммутируемый ток 16А, корпус 1 модуль | стандарт.
4640016932436 | 4620769450890 | МРП-1 АСDC12В УХЛ4 | 490 | 515 | 476 | 466 | 1 переключающий контакт, максимальный коммутируемый ток 16А, корпус 1 модуль | стандарт.
4640016935239 | 4620769450968 | МРП-2 AC230В УХЛ4 | 700 | 735 | 679 | 665 | 2 переключающих контакта, максимальный коммутируемый ток 16А, корпус 1 модуль | стандарт.
4640016932467 | 4620769450920 | МРП-2 ACDC12В УХЛ4 | 700 | 735 | 679 | 665 | 2 переключающих контакта, максимальный коммутируемый ток 16А, корпус 1 модуль | стандарт.
4640016932450 |  | МРП-2 ACDC12В УХЛ2 | 770 | 809 | 747 | 732 | низкотемпературное исполнение до -40С, влажность до 75% при +15С | спец.
4640016932481 | 4620769450937 | МРП-2 ACDC24В УХЛ4 | 700 | 735 | 679 | 665 | 2 переключающих контакта, максимальный коммутируемый ток 16А, корпус 1 модуль | стандарт.
4640016932481 | 4620769453969 | МРП-2 ACDC24В УХЛ2 | 770 | 809 | 747 | 732 | низкотемпературное исполнение до -40С, влажность до 75% при +15С | спец.
4640016932498 | 4640016930463 | МРП-2 ACDC60В УХЛ4 | 700 | 735 | 679 | 665 | 2 переключающих контакта, максимальный коммутируемый ток 16А, корпус 1 модуль | стандарт.
4640016935260 | 4620769450975 | МРП-2-1 ACDC24В/AC230В УХЛ4 | 490 | 515 | 476 | 466 | 2 переключающих контакта, максимальный коммутируемый ток 8А, корпус 1 модуль | стандарт.
4640016935260 |  | МРП-2-1 ACDC24В/AC230В УХЛ2 | 539 | 566 | 523 | 513 | низкотемпературное исполнение до -40С, влажность до 75% при +15С | спец.
4640016932511 | 4640016930029 | МРП-2-1 ACDC12В УХЛ4 | 490 | 515 | 476 | 466 | 2 переключающих контакта, максимальный коммутируемый ток 8А, корпус 1 модуль | стандарт.
4640016932504 | 4620769453167 | МРП-2-1 AC36В УХЛ4 | 490 | 515 | 476 | 466 | 2 переключающих контакта, максимальный коммутируемый ток 8А, корпус 1 модуль | стандарт.
4640016936021 |  | МРП-3 AC230В УХЛ4 | 900 | 945 | 873 | 855 | 3 НО, максимальный коммутируемый ток 16А, корпус 1 модуль | стандарт.
4640016935284 | 4620769450982 | МРП-3 ACDC230В УХЛ4 | 900 | 945 | 873 | 855 | 3 НО, максимальный коммутируемый ток 16А, корпус 1 модуль | спец.
4640016931385 | 4620769450982 | МРП-3 ACDC110В УХЛ4 | 900 | 945 | 873 | 855 | 3 НО, максимальный коммутируемый ток 16А, корпус 1 модуль | стандарт.
4640016931408 | 4620769453174 | МРП-3 ACDC60В УХЛ4 | 900 | 945 | 873 | 855 | 3 НО, максимальный коммутируемый ток 16А, корпус 1 модуль | стандарт.
4640016935277 | 4620769450999 | МРП-3 AC400В УХЛ4 | 900 | 945 | 873 | 855 | 3 НО, максимальный коммутируемый ток 16А, корпус 1 модуль | стандарт.
4640016935307 | 4620769452610 | МРП-3-1 AC230В УХЛ4 | 700 | 735 | 679 | 665 | 3 переключающих контакта, максимальный коммутируемый ток 8А, корпус 1 модуль | стандарт.
4640016935291 | 4620769453945 | МРП-3-1 AC230В УХЛ2 | 770 | 809 | 747 | 732 | низкотемпературное исполнение до -40С, влажность до 75% при +15С | спец.
4640016931415 | 4620769451842 | МРП-3-1 DC220В УХЛ4 | 700 | 735 | 679 | 665 | 3 переключающих контакта, максимальный коммутируемый ток 8А, корпус 1 модуль | стандарт.
4640016931439 | 4620769452672 | МРП-3-1 ACDC12В УХЛ4 | 700 | 735 | 679 | 665 | 3 переключающих контакта, максимальный коммутируемый ток 8А, корпус 1 модуль | стандарт.
4640016931446 | 4620769452665 | МРП-3-1 ACDC24В УХЛ4 | 700 | 735 | 679 | 665 | 3 переключающих контакта, максимальный коммутируемый ток 8А, корпус 1 модуль | стандарт.
4640016930951 | 4620769453952 | МРП-3-1 ACDC24В УХЛ2 | 770 | 809 | 747 | 732 | низкотемпературное исполнение до -40С, влажность до 75% при +15С | спец.
4640016936038 |  | МРП-4 АС230В УХЛ4 | 700 | 735 | 679 | 665 | 2 переключающих контакта + НО, максимальный коммутируемый ток 8А, корпус 1 модуль | стандарт.
4640016935314 | 4620769451477 | МРП-4 ACDC230В УХЛ4 | 700 | 735 | 679 | 665 | 2 переключающих контакта + НО, максимальный коммутируемый ток 8А, корпус 1 модуль | спец.
4640016931477 | 4620769451002 | МРП-4 ACDC24В УХЛ4 | 700 | 735 | 679 | 665 | 2 переключающих контакта + НО, максимальный коммутируемый ток 8А, корпус 1 модуль | стандарт.
4640016930968 | 4620769453976 | МРП-4 ACDC24В УХЛ2 | 770 | 809 | 747 | 732 | низкотемпературное исполнение до -40С, влажность до 75% при +15С | спец.
4640016935321 |  | МРП-4 ACDC60В УХЛ4 | 700 | 735 | 679 | 665 | 2 переключающих контакта + НО, максимальный коммутируемый ток 8А, корпус 1 модуль | стандарт.
4640016936052 | 4620769451019 | МРП-4 АСDC110В УХЛ4 | 700 | 735 | 679 | 665 | 2 переключающих контакта + НО, максимальный коммутируемый ток 8А, корпус 1 модуль | стандарт.

## Тиристорные регуляторы
НОВЫЙ артикул | старый артикул | Наименование | Розница, с НДС | Базовая цена отгрузки, руб. (с НДС) | Оптовая цена (>50т.руб), руб. (с НДС) | Специ- альная цена для партнё- ров | Функциональные особенности, назначение, общие данные | Исполнение
Все изделия спец. исполнения (возможность производства уточнять) изготавливаются под заказ (до 20 рабочих дней)! | [8 empty] | 1.05 | 0.97 | 0.95
Потенциометр для управления регуляторами мощности | [8 empty] | 1.2 | 1.17 | 1.12
4640016931873 |  | Резистор СПА-2Ма1 | 300 | 315 | 291 | 285 | 22 кОм, однооборотный, от 0 до 100%, со шкалой (наклейка) | стандарт.
Цифровые, однофазные, активно-индуктивная нагрузка, управление фазовым углом или числоимпульсное управление (переключаемо), управляющий сигнал: (4-20mA, 0-10В, потенциометр, сухой контакт), AC170-480 Вольт (производство ЗАО "МЕАНДР")
4640016936205 |  | ТРМ-1М-30 | 10500 | 12600 | 12285 | 11760 | модифицированная модель ,30А | стандарт.
4640016936212 |  | ТРМ-1М-30-RS485 | 11550 | 13860 | 13514 | 12936 | модифицированная модель , + интерфейс RS485 (протокол Modbus) | спец.
4640016936229 |  | ТРМ-1М-45 | 11200 | 13440 | 13104 | 12544 | модифицированная модель , 45А | стандарт.
4640016936236 |  | ТРМ-1М-45-RS485 | 12320 | 14784 | 14415 | 13799 | модифицированная модель , + интерфейс RS485 (протокол Modbus) | спец.
4640016936243 |  | ТРМ-1М-60 | 11800 | 14160 | 13806 | 13216 | модифицированная модель , 60А | стандарт.
4640016936250 |  | ТРМ-1М-60-RS485 | 12980 | 15576 | 15187 | 14538 | модифицированная модель , + интерфейс RS485 (протокол Modbus) | спец.
4640016936267 |  | ТРМ-1М-80 | 12800 | 15360 | 14976 | 14336 | модифицированная модель , 80А | стандарт.
4640016936274 |  | ТРМ-1М-80-RS485 | 14080 | 16896 | 16474 | 15770 | модифицированная модель , + интерфейс RS485 (протокол Modbus) | спец.
4640016936151 |  | ТРМ-1М-100 | 15300 | 18360 | 17901 | 17136 | модифицированная модель , 100А | стандарт.
4640016936199 |  | ТРМ-1М-100-RS485 | 16830 | 20196 | 19692 | 18850 | модифицированная модель , + интерфейс RS485 (протокол Modbus) | спец.
4640016932597 | 4620769451217 | ТРМ-1-125 | 32100 | 33705 | 31137 | 30495 | 125А | стандарт. |  |  |  | 0.9 | 0.95
4640016932603 |  | ТРМ-1-125-RS485 | 33705 | 35391 | 32694 | 32020 | + интерфейс RS485 (протокол Modbus) | спец.
4640016932610 | 4620769451224 | ТРМ-1-150 | 36400 | 38220 | 35308 | 34580 | 150А | стандарт.
4640016932627 |  | ТРМ-1-150-RS485 | 38220 | 40131 | 37074 | 36309 | + интерфейс RS485 (протокол Modbus) | спец.
4640016932634 | 4620769451231 | ТРМ-1-180 | 42100 | 44205 | 40837 | 39995 | 180А | стандарт.
4640016932641 |  | ТРМ-1-180-RS485 | 44205 | 46416 | 42879 | 41995 | + интерфейс RS485 (протокол Modbus) | спец.
4640016932658 | 4620769451248 | ТРМ-1-230 | 46400 | 48720 | 45008 | 44080 | 230А | стандарт.
4640016932672 |  | ТРМ-1-230-RS485 | 48720 | 51156 | 47259 | 46284 | + интерфейс RS485 (протокол Modbus) | спец.
4640016932702 | 4620769451255 | ТРМ-1-300 | 64200 | 67410 | 62274 | 60990 | 300А | стандарт.
4640016932702 |  | ТРМ-1-300-RS485 | 67410 | 70781 | 65388 | 64040 | + интерфейс RS485 (протокол Modbus) | спец.
4640016932719 | 4620769451583 | ТРМ-1-380 | 92800 | 97440 | 90016 | 88160 | 380А | стандарт.
4640016932733 |  | ТРМ-1-380-RS485 | 97440 | 102312 | 94517 | 92568 | + интерфейс RS485 (протокол Modbus) | спец.
4640016932764 | 4620769451590 | ТРМ-1-450 | 114200 | 119910 | 110774 | 108490 | 450А | стандарт.
4640016932771 |  | ТРМ-1-450-RS485 | 119910 | 125906 | 116313 | 113915 | + интерфейс RS485 (протокол Modbus) | спец.
4640016932771 | 4620769451606 | ТРМ-1-580 | 142800 | 149940 | 138516 | 135660 | 580А | стандарт.
4640016932795 |  | ТРМ-1-580-RS485 | 149940 | 157437 | 145442 | 142443 | + интерфейс RS485 (протокол Modbus) | спец.
4640016932795 | 4620769451613 | ТРМ-1-720 | 204000 | 214200 | 197880 | 193800 | 720А | стандарт.
4640016932825 |  | ТРМ-1-720-RS485 | 214200 | 224910 | 207774 | 203490 | + интерфейс RS485 (протокол Modbus) | спец.
Аналоговые, серия S, однофазные, активная нагрузка, AC200-480 Вольт
сторонний производитель |  |  | ЦЕНА в $
|  | SP48P18 | 60 | 63 | 59 | 57 | 18А, управление 4-20mA, DIN рейка, плавная регулировка | стандарт.
|  | SP48P26 | 68 | 72 | 66 | 65 | 26А, управление 4-20mA, DIN рейка, плавная регулировка | стандарт.
|  | SP48P36 | 75 | 79 | 73 | 72 | 36А, управление 4-20mA, DIN рейка, плавная регулировка | стандарт.
|  | SP48P46 | 80 | 84 | 78 | 76 | 46А, управление 4-20mA, DIN рейка, плавная регулировка | стандарт.
|  | SR48Z26 | 60 | 63 | 59 | 57 | 26А, управление 0-10В, на DIN рейку, твердотельное реле | стандарт.
|  | SR48Z46 | 70 | 74 | 68 | 67 | 46А, управление 0-10В, на DIN рейку, твердотельное реле | стандарт.
Аналоговые, серия W5, однофазные, активная нагрузка, управление фазовым углом, управляющий сигнал: (4-20mA, 0-10В, потенциометр, сухой контакт), AC200- 480 Вольт
сторонний производитель |  |  | ЦЕНА в $
|  | SP4V30А | 180 | 189 | 175 | 171 | 30А | стандарт.
|  | SP4V45А | 190 | 200 | 185 | 181 | 45А | стандарт.
|  | SP4V60А | 220 | 231 | 214 | 209 | 60А | стандарт.
|  | SP4V80А | 290 | 305 | 282 | 276 | 80А | стандарт.
|  | SP4V100А | 360 | 378 | 350 | 342 | 100А | стандарт.
|  | SP4V125А | 450 | 473 | 437 | 428 | 125А | стандарт.
|  | SP4V150А | 510 | 536 | 495 | 485 | 150А | стандарт.
|  | SP4V180А | 590 | 620 | 573 | 561 | 180А | стандарт.
|  | SP4V230А | 650 | 683 | 631 | 618 | 230А | стандарт.
|  | SP4V300А | 900 | 945 | 873 | 855 | 300А | стандарт.
|  | SP4V380А | 1300 | 1365 | 1261 | 1235 | 380А | стандарт.
|  | SP4V450А | 1600 | 1680 | 1552 | 1520 | 450А | стандарт.
|  | SP4V580А | 2000 | 2100 | 1940 | 1900 | 580А | стандарт.
|  | SP4V720А | 3000 | 3150 | 2910 | 2850 | 720А | стандарт.
Аналоговые, серия W5, однофазные, активная нагрузка, числоимпульсное управление, управляющий сигнал: (4-20mA, 0-10В, потенциометр, сухой контакт), AC200- 480 Вольт
сторонний производитель |  |  | ЦЕНА в $
|  | SZ4V30А | 170 | 179 | 165 | 162 | 30А | стандарт.
|  | SZ4V45А | 180 | 189 | 175 | 171 | 45А | стандарт.
|  | SZ4V60А | 210 | 221 | 204 | 200 | 60А | стандарт.
|  | SZ4V80А | 280 | 294 | 272 | 266 | 80А | стандарт.
|  | SZ4V100А | 350 | 368 | 340 | 333 | 100А | стандарт.
|  | SZ4V125А | 440 | 462 | 427 | 418 | 125А | стандарт.
|  | SZ4V150А | 500 | 525 | 485 | 475 | 150А | стандарт.
|  | SZ4V180А | 580 | 609 | 563 | 551 | 180А | стандарт.
|  | SZ4V230А | 640 | 672 | 621 | 608 | 230А | стандарт.
|  | SZ4V300А | 890 | 935 | 864 | 846 | 300А | стандарт.
|  | SZ4V380А | 1290 | 1355 | 1252 | 1226 | 380А | стандарт.
|  | SZ4V450А | 1550 | 1628 | 1504 | 1473 | 450А | стандарт.
|  | SZ4V580А | 1900 | 1995 | 1843 | 1805 | 580А | стандарт.
|  | SZ4V720А | 2900 | 3045 | 2813 | 2755 | 720А | стандарт.
Аналоговые, серия W5, двухфазные, активная нагрузка (только без нейтрали), числоимпульсное управление, управляющий сигнал: (4-20mA, 0-10В, потенциометр, сухой контакт), AC200-480 Вольт
сторонний производитель |  |  | ЦЕНА в $
|  | TZ4V30А | 8516.13 | 8942 | 8261 | 8091 | 30А | стандарт.
|  | TZ4V45А | 10072.98 | 10577 | 9771 | 9570 | 45А | стандарт.
|  | TZ4V60А | 12545.75 | 13174 | 12170 | 11919 | 60А | стандарт.
|  | TZ4V80А | 15841.35 | 16634 | 15367 | 15050 | 80А | стандарт.
|  | TZ4V100А | 19962.99 | 20962 | 19365 | 18965 | 100А | стандарт.
|  | TZ4V125А | 23351.68 | 24520 | 22652 | 22185 | 125А | стандарт.
|  | TZ4V150А | 29211 | 30672 | 28335 | 27751 | 150А | стандарт.
|  | TZ4V180А | 36630.38 | 38462 | 35532 | 34799 | 180А | стандарт.
|  | TZ4V230А | 43772.63 | 45962 | 42460 | 41584 | 230А | стандарт.
|  | TZ4V300А | 58334.26 | 61251 | 56585 | 55418 | 300А | стандарт.
|  | TZ4V380А | 66484.45 | 69809 | 64490 | 63161 | 380А | стандарт.
|  | TZ4V450А | 81410.95 | 85482 | 78969 | 77341 | 450А | стандарт.
|  | TZ4V580А | 121795.96 | 127886 | 118143 | 115707 | 580А | стандарт.
|  | TZ4V720А | 164837.78 | 173080 | 159893 | 156596 | 720А | стандарт.
Аналоговые, серия W5, трёхфазные, активно-индуктивная нагрузка (без нейтрали), управление фазовым углом, управляющий сигнал: (4-20mA, 0-10В, потенциометр, сухой контакт), AC200-480 Вольт
сторонний производитель |  |  | ЦЕНА в $
|  | TP4V30А | 370 | 389 | 359 | 352 | 30А | стандарт.
|  | TP4V45А | 440 | 462 | 427 | 418 | 45А | стандарт.
|  | TP4V60А | 490 | 515 | 476 | 466 | 60А | стандарт.
|  | TP4V80А | 580 | 609 | 563 | 551 | 80А | стандарт.
|  | TP4V100А | 790 | 830 | 767 | 751 | 100А | стандарт.
|  | TP4V125А | 920 | 966 | 893 | 874 | 125А | стандарт.
|  | TP4V150А | 1180 | 1239 | 1145 | 1121 | 150А | стандарт.
|  | TP4V180А | 1370 | 1439 | 1329 | 1302 | 180А | стандарт.
|  | TP4V230А | 1150 | 1208 | 1116 | 1093 | 230А | стандарт.
|  | TP4V300А | 2350 | 2468 | 2280 | 2233 | 300А | стандарт.
|  | TP4V380А | 2900 | 3045 | 2813 | 2755 | 380А | стандарт.
|  | TP4V450А | 3500 | 3675 | 3395 | 3325 | 450А | стандарт.
|  | TP4V580А | 5250 | 5513 | 5093 | 4988 | 580А | стандарт.
|  | TP4V720А | 6800 | 7140 | 6596 | 6460 | 720А | стандарт.
Аналоговые, серия W5, трёхфазные, активная нагрузка (только с нейтралью), числоимпульсное управление, управляющий сигнал: (4-20mA, 0-10В, потенциометр, сухой контакт), AC200-480 Вольт
сторонний производитель |  |  | ЦЕНА в $
|  | ZZ4V30А | 370 | 389 | 359 | 352 | 30А | стандарт.
|  | ZZ4V45А | 440 | 462 | 427 | 418 | 45А | стандарт.
|  | ZZ4V60А | 490 | 515 | 476 | 466 | 60А | стандарт.
|  | ZZ4V80А | 580 | 609 | 563 | 551 | 80А | стандарт.
|  | ZZ4V100А | 790 | 830 | 767 | 751 | 100А | стандарт.
|  | ZZ4V125А | 920 | 966 | 893 | 874 | 125А | стандарт.
|  | ZZ4V150А | 1180 | 1239 | 1145 | 1121 | 150А | стандарт.
|  | ZZ4V180А | 1370 | 1439 | 1329 | 1302 | 180А | стандарт.
|  | ZZ4V230А | 1150 | 1208 | 1116 | 1093 | 230А | стандарт.
|  | ZZ4V300А | 2350 | 2468 | 2280 | 2233 | 300А | стандарт.
|  | ZZ4V380А | 2900 | 3045 | 2813 | 2755 | 380А | стандарт.
|  | ZZ4V450А | 3500 | 3675 | 3395 | 3325 | 450А | стандарт.
|  | ZZ4V580А | 5250 | 5513 | 5093 | 4988 | 580А | стандарт.
|  | ZZ4V720А | 6800 | 7140 | 6596 | 6460 | 720А | стандарт.
Цифровые, SOLCON, трёхфазные, активно-индуктивная нагрузка, управление фазовым углом или числоимпульсное управление (переключаемо), управляющий сигнал: (RS-485, 4-20mA, 0-10В, потенциометр, сухой контакт)- цена базовой модели (без управляющего сигнала, управление только с лицевой панели), AC200-660Вольт
ЦЕНА в € без НДС
сторонний производитель |  | TPS 8 | 555 | 583 | 539 | 528 | 8А | спец.
|  | TPS 17А | 572 | 601 | 555 | 544 | 17А | спец.
|  | TPS 31А | 590 | 620 | 573 | 561 | 31А | спец.
|  | TPS 44А | 620 | 651 | 602 | 589 | 44А | спец.
|  | TPS 58А | 648 | 681 | 629 | 616 | 58А | спец.
|  | TPS 72А | 768 | 807 | 745 | 730 | 72А | спец.
|  | TPS 85А | 884 | 929 | 858 | 840 | 85А | спец.
|  | TPS 105А | 1008 | 1059 | 978 | 958 | 105А | спец.
|  | TPS 145А | 1415 | 1486 | 1373 | 1345 | 145А | спец.
|  | TPS 170А | 1451 | 1524 | 1408 | 1379 | 170А | спец.
|  | TPS 210А | 1650 | 1733 | 1601 | 1568 | 210А | спец.
|  | TPS 310А | 2357 | 2475 | 2287 | 2240 | 310А | спец.
|  | TPS 390А | 2946 | 3094 | 2858 | 2799 | 390А | спец.
|  | TPS 460А | 3011 | 3162 | 2921 | 2861 | 460А | спец.
|  | TPS 580А | 3182 | 3342 | 3087 | 3023 | 580А | спец.
|  | TPS 820А | 3300 | 3465 | 3201 | 3135 | 820А | спец.
|  | TPS 2600А | по запросу | по запросу | по запросу | по запросу | вплоть до 2600А | спец.

## Тиристорные коммутаторы
НОВЫЙ артикул | старый артикул | Наименование | Розница, с НДС | Базовая цена отгрузки, руб. (с НДС) | Оптовая цена (>50т.руб), руб. (с НДС) | Специ- альная цена для партнё- ров | Функциональные особенности, назначение, общие данные | Исполнение
Все изделия спец. исполнения (возможность производства уточнять) изготавливаются под заказ (до 20 рабочих дней)! | [8 empty] | 1.05 | 0.97 | 0.95
Тиристорные коммутаторы для УКРМ - двухфазные | [8 empty] | 1.2 | 1.17 | 1.12
сторонний производитель |  | МТК-23-50-480 | 8300 | 9960 | 9711 | 9296 | 50А | стандарт.
|  | МТК-23-100-480 | 9500 | 11400 | 11115 | 10640 | 100А | стандарт.
|  | МТК-2-120-400 | 22000 | 26400 | 25740 | 24640 | 120 квар | стандарт.
|  | МТК-24-50-480 | 8900 | 10680 | 10413 | 9968 | 50А, + защита быстродействующими предохранителями | стандарт.
|  | МТК-21-60-400 | 14000 | 16800 | 16380 | 15680 | 60 квар + защита быстродействующими предохранителями | стандарт.
|  | МТК-21-120-400 | 24000 | 28800 | 28080 | 26880 | 120 квар, + защита быстродействующими предохранителями | стандарт. |  |  |  | 0.9 | 0.95
Тиристорные коммутаторы для УКРМ - трёхфазные
сторонний производитель |  | МТК-33-33-480 | 9900 | 11880 | 11583 | 11088 | 33А | стандарт.
|  | МТК-33-66-480 | 10900 | 13080 | 12753 | 12208 | 66А | стандарт.
|  | МТК-3-120-400 | 25000 | 30000 | 29250 | 28000 | 120 квар | стандарт.
|  | МТК-34-33-480 | 10600 | 12720 | 12402 | 11872 | 33А, + защита быстродействующими предохранителями | стандарт.
|  | МТК-34-66-480 | 11600 | 13920 | 13572 | 12992 | 66А, + защита быстродействующими предохранителями | стандарт.
|  | МТК-31-120-400 | 26000 | 31200 | 30420 | 29120 | 120 квар, + защита быстродействующими предохранителями | стандарт.
Модуль динамического разряда
сторонний производитель |  | МДР-2/1к | 600 | 720 | 702 | 672 | для разряда конденсаторов УКРМ | стандарт.

## Счетчики, тахометры...
НОВЫЙ артикул | старый артикул | Наименование | Розница, с НДС | Базовая цена отгрузки, руб. (с НДС) | Оптовая цена (>50т.руб), руб. (с НДС) | Специ- альная цена для партнё- ров | Функциональные особенности, назначение, общие данные | Исполнение
Все изделия спец. исполнения (возможность производства уточнять) изготавливаются под заказ (до 20 рабочих дней)! | [8 empty] | 1.05 | 0.97 | 0.95
Счётчики импульсов
4640016934614 | 4620769450623 | СИМ-05-1-17 АС230В УХЛ4 | 2350 | 2468 | 2280 | 2233 | счётчик импульсов программируемый, герметичный корпус | стандарт.
4640016935383 | 4620769451347 | СИМ-05-1-17 DС12В УХЛ4 | 2350 | 2468 | 2280 | 2233 | счётчик импульсов программируемый, герметичный корпус | спец.
4640016935376 |  | СИМ-05-1-17 DС12В ТМ | 2585 | 2715 | 2508 | 2456 | низкотемпературное исполнение до -40С, влажность до 75% при +27С | спец.
4640016935406 | 4620769450630 | СИМ-05-1-17 DС24В УХЛ4 | 2350 | 2468 | 2280 | 2233 | счётчик импульсов программируемый, герметичный корпус | спец.
4640016935390 |  | СИМ-05-1-17 DС24В ТМ | 2585 | 2715 | 2508 | 2456 | низкотемпературное исполнение до -40С, влажность до 75% при +27С | спец.
4640016935369 | 4620769452184 | СИМ-05-1-09 АС230В УХЛ4 | 2350 | 2468 | 2280 | 2233 | счётчик импульсов программируемый, щитовое исполнение | стандарт.
4640016935352 | 4620769452191 | СИМ-05-1-09 DС24В УХЛ4 | 2350 | 2468 | 2280 | 2233 | счётчик импульсов программируемый, щитовое исполнение | спец.
4640016935352 | 4620769452207 | СИМ-05-1-09 DС12В УХЛ4 | 2350 | 2468 | 2280 | 2233 | счётчик импульсов программируемый, щитовое исполнение | спец.
4640016935420 | 4620769450647 | СИМ-05-5-17 AC230В УХЛ4 | 2100 | 2205 | 2037 | 1995 | счётчик импульсов с кнопкой "сброс", герметичный корпус | стандарт.
4640016935420 | 4620769451330 | СИМ-05-5-17 DC10-30B УХЛ4 | 2100 | 2205 | 2037 | 1995 | счётчик импульсов с кнопкой "сброс", герметичный корпус | спец.
4640016935413 | 4620769452214 | СИМ-05-5-09 AC230В УХЛ4 | 2100 | 2205 | 2037 | 1995 | счётчик импульсов с кнопкой "сброс", щитовое исполнение | стандарт.
4640016935420 | 4620769452221 | СИМ-05-5-09 DC10-30B УХЛ4 | 2100 | 2205 | 2037 | 1995 | счётчик импульсов с кнопкой "сброс", щитовое исполнение | спец.
4640016935468 | 4620769450661 | СИМ-05-6-17 AC230В УХЛ4 | 1800 | 1890 | 1746 | 1710 | счётчик импульсов (только индикация), герметичный корпус | стандарт.
4640016935475 | 4620769450678 | СИМ-05-6-17 DC10-30В УХЛ4 | 1800 | 1890 | 1746 | 1710 | счётчик импульсов (только индикация), герметичный корпус | спец.
4640016935444 | 4620769453273 | СИМ-05-6-09 AC230В УХЛ4 | 1800 | 1890 | 1746 | 1710 | счётчик импульсов (только индикация), щитовое исполнение | стандарт.
4640016935451 | 4620769453280 | СИМ-05-6-09 DC10-30В УХЛ4 | 1800 | 1890 | 1746 | 1710 | счётчик импульсов (только индикация), щитовое исполнение | спец.
Тахометры
4640016935505 | 4620769452689 | СИМ-05т-1-17 AC230B УХЛ4 | 2350 | 2468 | 2280 | 2233 | тахометр без встроенных реле, герметичный корпус | стандарт.
4640016935512 | 4620769451682 | СИМ-05т-1-17 DC10-30B УХЛ4 | 2350 | 2468 | 2280 | 2233 | тахометр без встроенных реле, герметичный корпус | спец.
4640016935512 |  | СИМ-05т-1-09 АС230B УХЛ4 | 2350 | 2468 | 2280 | 2233 | тахометр без встроенных реле, щитовое исполнение | стандарт.
4640016935499 |  | СИМ-05т-1-09 DC10-30B УХЛ4 | 2350 | 2468 | 2280 | 2233 | тахометр без встроенных реле, щитовое исполнение | спец.
4640016935543 | 4620769450685 | СИМ-05т-2-17 AC230В УХЛ4 | 2350 | 2468 | 2280 | 2233 | тахометр без встроенных реле, герметичный корпус | стандарт. |  |  |  | 0.9 | 0.95
4640016935550 | 4620769450692 | СИМ-05т-2-17 DC10-30В УХЛ4 | 2350 | 2468 | 2280 | 2233 | тахометр без встроенных реле, герметичный корпус | спец.
4640016935529 | 4620769451903 | СИМ-05т-2-09 AC230В УХЛ4 | 2350 | 2468 | 2280 | 2233 | тахометр без встроенных реле, щитовое исполнение | стандарт.
4640016935536 | 4620769451910 | СИМ-05т-2-09 DC10-30B УХЛ4 | 2350 | 2468 | 2280 | 2233 | тахометр без встроенных реле, щитовое исполнение | спец.
4640016935598 | 4620769450708 | СИМ-05т-5-17 АС230В УХЛ4 | 2650 | 2783 | 2571 | 2518 | тахометр с 2 встроенными реле, герметичный корпус | стандарт.
4640016935581 | 4620769451415 | СИМ-05т-5-17 DC24B УХЛ4 | 2650 | 2783 | 2571 | 2518 | тахометр с 2 встроенными реле, герметичный корпус | спец.
4640016935567 | 4620769451927 | СИМ-05т-5-09 AC230B УХЛ4 | 2650 | 2783 | 2571 | 2518 | тахометр с 2 встроенными реле, щитовое исполнение | стандарт.
4640016935567 | 4620769453761 | СИМ-05т-5-09 DC24B УХЛ4 | 2650 | 2783 | 2571 | 2518 | тахометр с 2 встроенными реле, щитовое исполнение | спец.
Счётчики моточасов
4640016935604 | 4620769451941 | СИМ-05ч-1-09 AC230В УХЛ4 | 1900 | 1995 | 1843 | 1805 | счётчик моточасов, щитовое исполнение | стандарт.
4640016935628 | 4620769451958 | СИМ-05ч-1-09 DC10-30B УХЛ4 | 1900 | 1995 | 1843 | 1805 | счётчик моточасов, щитовое исполнение | спец.
4640016935611 |  | СИМ-05ч-1-09 AC400В УХЛ4 | 1900 | 1995 | 1843 | 1805 | счётчик моточасов, щитовое исполнение | спец.
4640016935680 | 4620769451996 | СИМ-05ч-2-17 AC230В УХЛ4 | 1900 | 1995 | 1843 | 1805 | счётчик моточасов, герметичный корпус | стандарт.
4640016935673 |  | СИМ-05ч-2-17 AC230В УХЛ2 | 2090 | 2195 | 2028 | 1986 | низкотемпературное исполнение до -40С, влажность до 75% при +15С | спец.
4640016935710 | 4620769451989 | СИМ-05ч-2-17 DC10-30B УХЛ4 | 1900 | 1995 | 1843 | 1805 | счётчик моточасов, герметичный корпус | спец.
4640016935710 |  | СИМ-05ч-2-17 DC10-30B УХЛ2 | 2090 | 2195 | 2028 | 1986 | низкотемпературное исполнение до -40С, влажность до 75% при +15С | спец.
4640016935703 | 4620769453518 | СИМ-05ч-2-17 AC400В УХЛ4 | 1900 | 1995 | 1843 | 1805 | счётчик моточасов, герметичный корпус | спец.
Реле времени-счётчик импульсов
нет | 4620739721203 | РСИ-П3-У-08 ACDC24B/AC230B УХЛ4 | 1600 | 1680 | 1552 | 1520 | реле времени/счётчик импульсов, диапазон 10сек -∞, корпус 2 модуля | стандарт.
4640016932962 | 4620769452115 | РСИ-П4-10 АСDC24-240В УХЛ4 | 1800 | 1890 | 1746 | 1710 | реле времени/счётчик импульсов, диапазон 10сек -∞, щитовое исполнение | стандарт.

## Датчики
НОВЫЙ артикул | старый артикул | Наименование | Розница, с НДС | Базовая цена отгрузки, руб. (с НДС) | Оптовая цена (>50т.руб), руб. (с НДС) | Специ- альная цена для партнё- ров | Функциональные особенности, назначение, общие данные | Исполнение
Все изделия спец. исполнения (возможность производства уточнять) изготавливаются под заказ (до 20 рабочих дней)! | [8 empty] | 1.05 | 0.97 | 0.95
Датчики ёмкостные | [11 empty] | 0.9 | 0.95
4640016933082 |  | ВИКО-Е-051-М18 | 650 | 683 | 631 | 618 | 0-5мм, NPN (NO+NC), DC10-30, регулировка чувствительности, корпус М18 | стандарт
4640016933099 |  | ВИКО-Е-081-М18 | 650 | 683 | 631 | 618 | 0-8мм, NPN (NO+NC), DC10-30, регулировка чувствительности, корпус М18 | стандарт
4640016933105 |  | ВИКО-Е-101-М30 | 720 | 756 | 699 | 684 | 0-10мм, NPN (NO+NC), DC6-30, регулировка чувствительности, корпус М30 | стандарт
4640016933112 |  | ВИКО-Е-151-М30 | 720 | 756 | 699 | 684 | 0-15мм, NPN (NO+NC), DC6-30, регулировка чувствительности, корпус М30 | стандарт
4640016933129 |  | ВИКО-Е-152-М30 | 720 | 756 | 699 | 684 | 0-15мм, NPN (NO), DC6-30, регулировка чувствительности, корпус М30 | стандарт
Датчик Холла | [11 empty] | 0.9 | 0.95
4640016932979 |  | ВИКО-Х-102-М8 | 600 | 630 | 582 | 570 | 0-10мм, NPN (NO), DC10-30, корпус М8 | стандарт
Датчики индуктивные | [11 empty] | 0.9 | 0.95
4640016933136 |  | ВИКО-И-021-М12 | 400 | 420 | 388 | 380 | 0-2мм, NPN (NO+NC), DC10-30, регулировка чувствительности, корпус М18 | стандарт
4640016933143 |  | ВИКО-И-022-М8 | 1050 | 1103 | 1019 | 998 | 0-2мм, NPN (NO), DC10-30, регулировка чувствительности, корпус М18 | стандарт
4640016933150 |  | ВИКО-И-041-М12 | 400 | 420 | 388 | 380 | 0-4мм, NPN (NO+NC), DC10-30, регулировка чувствительности, корпус М18 | стандарт
4640016933167 |  | ВИКО-И-042-М8 | 1110 | 1166 | 1077 | 1055 | 0-4мм, NPN (NO), DC10-30, регулировка чувствительности, корпус М18 | стандарт
4640016933181 |  | ВИКО-И-051-М18 | 420 | 441 | 408 | 399 | 0-5мм, NPN (NO+NC), DC6-30, регулировка чувствительности, корпус М30 | стандарт
4640016933198 |  | ВИКО-И-081-М18 | 420 | 441 | 408 | 399 | 0-8мм, NPN (NO+NC), DC6-30, регулировка чувствительности, корпус М30 | стандарт
4640016933204 |  | ВИКО-И-082-М18 | 1045 | 1098 | 1014 | 993 | 0-8мм, NPN (NO), DC6-30, регулировка чувствительности, корпус М30 | стандарт
4640016933211 |  | ВИКО-И-101-М30 | 550 | 578 | 534 | 523 | 0-10мм, NPN (NO+NC), DC6-30, регулировка чувствительности, корпус М30 | стандарт
4640016933228 |  | ВИКО-И-151-М30 | 550 | 578 | 534 | 523 | 0-15мм, NPN (NO+NC), DC6-30, регулировка чувствительности, корпус М30 | стандарт
4640016933235 |  | ВИКО-И-162-М18 | 1045 | 1098 | 1014 | 993 | 0-16мм, NPN (NO), DC6-30, регулировка чувствительности, корпус М30 | стандарт
4640016933242 |  | ВИКО-И-162-М30 | 1200 | 1260 | 1164 | 1140 | 0-16мм, NPN (NO), DC6-30, регулировка чувствительности, корпус М30 | стандарт
4640016933259 |  | ВИКО-И-252-М30 | 1200 | 1260 | 1164 | 1140 | 0-25мм, NPN (NO), DC6-30, регулировка чувствительности, корпус М30 | стандарт
Датчики оптические диффузные | [11 empty] | 0.9 | 0.95
4640016936342 |  | ВИКО-Д-11-М18 | 990 | 1040 | 961 | 941 | 0-10 см, инфракрасный, NPN (NO+NC), DC10-30, без регулировки чувствительности, корпус М18 | стандарт
4640016933068 |  | ВИКО-Д-33-П2 | 1300 | 1365 | 1261 | 1235 | 0-30 см,инфракрасный, NPN (NC), DC10-30, регулировка чувствительности, прямоугольный корпус | стандарт
4640016933044 |  | ВИКО-Д-101-П2 | 1300 | 1365 | 1261 | 1235 | 0-10 см, инфракрасный, NPN (NO+NC), DC10-30, регулировка чувствительности, прямоугольный корпус | стандарт
4640016933075 |  | ВИКО-Д-72-М12 | 1150 | 1208 | 1116 | 1093 | 0-7 см, инфракрасный, NPN (NO), DC10-30, регулировка чувствительности, корпус М12 | стандарт
Датчики оптические барьерные
4640016933013 |  | ВИКО-Б-44-М18 | 1300 | 1365 | 1261 | 1235 | до 4м, инфракрасный, PNP (NO+NC), DC10-30, регулировка чувствительности, корпус М18 | стандарт
4640016933037 |  | ВИКО-Б-57-М18 | 1800 | 1890 | 1746 | 1710 | до 5м, инфракрасный, двухпр. АС-НР- нагрузка включается последовательно (в разрыв провода), AC90-240B, корпус М18 | стандарт
4640016932986 |  | ВИКО-Б-032-М12 | 1450 | 1523 | 1407 | 1378 | до 3м, инфракрасный, NPN (NO), DC10-30, регулировка чувствительности, корпус М12 | стандарт
4640016933020 |  | ВИКО-Б-52-М18 | 1300 | 1365 | 1261 | 1235 | до 5м, инфракрасный, двухпр. NPN (NO), DC10-30, регулировка чувствительности, корпус М18 | стандарт
4640016932993 |  | ВИКО-Б-109-П3 | 1900 | 1995 | 1843 | 1805 | до 10м, инфракрасный, выход реле, 1 переключающий контакт, 3А, АСDC 24-240В, габаритные размеры 50х50х18 | стандарт
4640016933006 |  | ВИКО-Б-33-П5 | 1550 | 1628 | 1504 | 1473 | до 3м, инфракрасный, NPN (NO), DC10-30, регулировка чувствительности | стандарт
Датчики оптические рефлекторные
4640016933372 |  | ВИКО-Р-12-М12 | 1400 | 1470 | 1358 | 1330 | до 1м, инфракрасный, NPN (NO), DC10-30, регулировка чувствительности, корпус М12 | стандарт
4640016933419 |  | ВИКО-Р-21-М18 | 1350 | 1418 | 1310 | 1283 | до 2м, инфракрасный, NPN (NO+NC), DC10-30, регулировка чувствительности, корпус М18 | стандарт
4640016933426 |  | ВИКО-Р-21-П2 | 1500 | 1575 | 1455 | 1425 | до 2м, инфракрасный, NPN (NO+NC), DC10-30, регулировка чувствительности, прямоугольный корпус | стандарт
4640016933396 |  | ВИКО-Р-14-М18 | 1350 | 1418 | 1310 | 1283 | до 1м, инфракрасный, PNP (NO+NC), DC10-30, регулировка чувствительности, корпус М18 | стандарт
4640016933402 |  | ВИКО-Р-17-М18 | 1350 | 1418 | 1310 | 1283 | до 1м, инфракрасный, двухпр. АС-НР, DC10-30 или АС90-240, корпус М18 | стандарт
4640016933389 |  | ВИКО-Р-13-П2 | 1500 | 1575 | 1455 | 1425 | до 1м, инфракрасный, PNP (NO+NC), DC10-30, регулировка чувствительности, габаритные размеры 40х21х16 | стандарт
4640016933440 |  | Рефлектор СВ - пластмассовый 6*6см | 130 | 137 | 127 | 124 | крепление на винтах | стандарт
4640016933457 |  | Рефлектор СВ - плёночный 4*4см | 40 | 42 | 39 | 38 | самоклеющаяся плёнка | стандарт
4640016933433 |  | ВИКО-Р-59-П3 | 2100 | 2205 | 2037 | 1995 | 5м, инфракрасный, выход реле, АСDC 24-240В, габаритные размеры 50х50х18 | стандарт
Датчики оптические метки, фотометки
4640016933525 |  | ВИКО-МС-11-М18-ж | 1650 | 1733 | 1601 | 1568 | 1-10мм, инфракрасный, обучение, NPN, DC10-30, корпус М18 | стандарт
4640016933549 |  | ВИКО-МС-11-М18-к | 1650 | 1733 | 1601 | 1568 | 1-10мм, инфракрасный, обучение, NPN, DC10-30, корпус М18 | стандарт
4640016933556 |  | ВИКО-МС-11-М18-с | 1650 | 1733 | 1601 | 1568 | 1-10мм, инфракрасный, обучение, NPN, DC10-30, корпус М18 | стандарт
4640016933532 |  | ВИКО-МС-11-М18-з | 1650 | 1733 | 1601 | 1568 | 1-10мм, инфракрасный, обучение, NPN, DC10-30, корпус М18 | стандарт
4640016933518 |  | ВИКО-МС-11-М18-б | 1750 | 1838 | 1698 | 1663 | 1-10мм, инфракрасный, обучение, NPN, DC10-30, корпус М18 | стандарт
4640016933570 |  | ВИКО-МС-14-М18-ж | 1650 | 1733 | 1601 | 1568 | 1-10мм, инфракрасный, обучение, PNP, DC10-30, корпус М18 | стандарт
4640016933594 |  | ВИКО-МС-14-М18-к | 1650 | 1733 | 1601 | 1568 | 1-10мм, инфракрасный, обучение, PNP, DC10-30, корпус М18 | стандарт
4640016936045 |  | ВИКО-МС-14-М18-с | 1650 | 1733 | 1601 | 1568 | 1-10мм, инфракрасный, обучение, PNP, DC10-30, корпус М18 | стандарт
4640016933587 |  | ВИКО-МС-14-М18-з | 1650 | 1733 | 1601 | 1568 | 1-10мм, инфракрасный, обучение, PNP, DC10-30, корпус М18 | стандарт
4640016933563 |  | ВИКО-МС-14-М18-б | 1750 | 1838 | 1698 | 1663 | 1-10мм, инфракрасный, обучение, PNP, DC10-30, корпус М18 | стандарт
4640016933600 |  | ВИКО-МС-21-М18-ф | 1500 | 1575 | 1455 | 1425 | 1-20мм, инфракрасный, обучение, NPN, DC10-30, корпус М18, люминенсцентный | стандарт
4640016933617 |  | ВИКО-МС-24-М18-ф | 1500 | 1575 | 1455 | 1425 | 1-20мм, инфракрасный, обучение, PNP, DC10-30, корпус М18, люминенсцентный | стандарт
|  | ВИКО-М-11-П4-з | 2000 | 2100 | 1940 | 1900 |  | стандарт
4640016933617 |  | ВИКО-МС-101-Щ3-ж | 2150 | 2258 | 2086 | 2043 | 10мм, инфракрасный, обучение, NPN, DC10-30, габаритные размеры 60х50х21 | стандарт
4640016933471 |  | ВИКО-МС-101-Щ3-з | 2150 | 2258 | 2086 | 2043 | 10мм, инфракрасный, обучение, NPN, DC10-30, габаритные размеры 60х50х21 | стандарт
4640016933488 |  | ВИКО-МС-101-Щ3-к | 2150 | 2258 | 2086 | 2043 | 10мм, инфракрасный, обучение, NPN, DC10-30, габаритные размеры 60х50х21 | стандарт
4640016933495 |  | ВИКО-МС-104-Щ3-ж | 2150 | 2258 | 2086 | 2043 | 10мм, инфракрасный, обучение, PNP, DC10-30, габаритные размеры 60х50х21 | стандарт
4640016933501 |  | ВИКО-МС-104-Щ3-з | 2150 | 2258 | 2086 | 2043 | 10мм, инфракрасный, обучение, PNP, DC10-30, габаритные размеры 60х50х21 | стандарт
Усилитель для оптоволоконного датчика
4640016933365 |  | E3X-A11 | 3000 | 3150 | 2910 | 2850 | красный, NPN, DC10-30, без задержки на вкл., регулировка чувствительности, время реакции 200мкс, габаритные размеры 60х30х12 | стандарт
Оптоволокно, поставляется в комплекте с усилителем Е3Х
4640016933266 |  | Оптоволокно диффузное R-610 | 500 | 525 | 485 | 475 | резьба М6, носик 3 мм длиной | стандарт
4640016933273 |  | Оптоволокно диффузное R-610-L | 600 | 630 | 582 | 570 | резьба М6, носик 90 мм длиной | стандарт
4640016933280 |  | Оптоволокно диффузное R-610-M | 550 | 578 | 534 | 523 | резьба М6, носик 40 мм длиной | стандарт
4640016933297 |  | Оптоволокно диффузное R-610-S | 550 | 578 | 534 | 523 | резьба М6, носик 29 мм длиной | стандарт
4640016933303 |  | Оптоволокно диффузное RS-410-L | 770 | 809 | 747 | 732 | резьба М4, носик 90 мм длиной | стандарт
4640016933310 |  | Оптоволокно барьерное T-310 | 500 | 525 | 485 | 475 | резьба М3, носик 1 мм длиной | стандарт
4640016933327 |  | Оптоволокно барьерное T-310-M | 700 | 735 | 679 | 665 | резьба М3, носик 40 мм длиной | стандарт
4640016933341 |  | Оптоволокно барьерные T-410-I | 500 | 525 | 485 | 475 | резьба М4, носик 10 мм длиной | стандарт
4640016933358 |  | Оптоволокно барьерные T-410-L | 770 | 809 | 747 | 732 | резьба М4, носик 90 мм длиной | стандарт
Аксессуары для датчиков
4640016930036 |  | БПУ-2 АС220В УХЛ4 | 1000 | 1050 | 970 | 950 | блок питания датчиков AC220В/DC24B, 1п, открытый коллектор | стандарт

## Измерители
НОВЫЙ артикул | старый артикул | Наименование | Розница, с НДС | Базовая цена отгрузки, руб. (с НДС) | Оптовая цена (>50т.руб), руб. (с НДС) | Специ- альная цена для партнё- ров | Функциональные особенности, назначение, общие данные | Исполнение
Все изделия спец. исполнения (возможность производства уточнять) изготавливаются под заказ (до 20 рабочих дней)! | [8 empty] | 1.05 | 0.97 | 0.95
Трансформаторы тока | [8 empty] | 1.05 | 0.97 | 0.95 | 0.9 | 0.95
|  | MES-62/30 (20A/5A) | 690 | 725 | 670 |  | установка на DIN рейку, сквозное отверстие 30 мм | стандарт.
|  | MES-62/30 (30A/5A) | 510 | 536 | 495 | 485 | установка на DIN рейку, сквозное отверстие 30 мм | стандарт.
|  | MES-62/30 (60A/5A) | 510 | 536 | 495 | 485 | установка на DIN рейку, сквозное отверстие 30 мм | стандарт.
|  | MES-62/30 (75A/5A) | 510 | 536 | 495 | 485 | установка на DIN рейку, сквозное отверстие 30 мм | стандарт.
|  | MES-62/30 (100A/5A) | 510 | 536 | 495 | 485 | установка на DIN рейку, сквозное отверстие 30 мм | стандарт.
|  | MES-62/30 (150A/5A) | 510 | 536 | 495 | 485 | установка на DIN рейку, сквозное отверстие 30 мм | стандарт.
|  | MES-62/30 (250A/5A) | 510 | 536 | 495 | 485 | установка на DIN рейку, сквозное отверстие 30 мм | стандарт.
|  | MES-62/30 (300A/5A) | 510 | 536 | 495 | 485 | установка на DIN рейку, сквозное отверстие 30 мм | стандарт.
|  | MES-62/30 (400A/5A) | 510 | 536 | 495 | 485 | установка на DIN рейку, сквозное отверстие 30 мм | стандарт.
|  | MES-62/30 (600A/5A) | 510 | 536 | 495 | 485 | установка на DIN рейку, сквозное отверстие 30 мм | стандарт.
Вольтметры
сторонний производитель |  | Вольтметр DM55-1 | 350 | 368 | 340 | 333 | вольтметр под евро розетку | стандарт.
|  | Вольтметр D91-20 | 400 | 420 | 388 | 380 | вольтметр в щит 45/45 мм. | стандарт.
4640016930067 | 4620769452504 | ВР-М01 АС60-440В УХЛ4 | 950 | 998 | 922 | 903 | вольтметр на ДИН рейку | стандарт.
4640016930074 | 4620769453297 | ВР-М01 АС60-440В УХЛ2 | 1045 | 1098 | 1014 | 993 | низкотемпературное исполнение до -40С, влажность до 75% при +15С | спец.
4640016930104 | 4620769453532 | ВР-М02 АС60-440В УХЛ4 | 1100 | 1155 | 1067 | 1045 | вольтметр на ДИН рейку (функция памяти +/-, отключение и т.д.) | стандарт.
4640016930098 | 4620769453549 | ВР-М02 АС60-440В УХЛ2 | 1210 | 1271 | 1174 | 1150 | низкотемпературное исполнение до -40С, влажность до 75% при +15С | спец.
нет | 4620769453419 | ВР-М01-28-бел АС60-440В УХЛ4 | 650 | 683 | 631 | 618 | формат сигнальной лампы (цвета: белый) | стандарт.
нет | 4620769453471 | ВР-М01-28-жел АС60-440В УХЛ4 | 650 | 683 | 631 | 618 | формат сигнальной лампы (цвета: желтый) | стандарт.
нет | 4620769453457 | ВР-М01-28-красн АС60-440В УХЛ4 | 650 | 683 | 631 | 618 | формат сигнальной лампы (цвет: красный) | стандарт.
нет | 4620769453495 | ВР-М01-28-син АС60-440В УХЛ4 | 650 | 683 | 631 | 618 | формат сигнальной лампы (цвет: синий) | стандарт.
4640016930081 | 4620769453891 | ВР-М01-29 АС60-440В УХЛ4 | 650 | 683 | 631 | 618 | формат квадратной сигнальной лампы 30/30 мм. | стандарт.
4640016935901 |  | ВАР-М01 АС60-450В УХЛ4 | 1350 | 1418 | 1310 | 1283 | измерение и индикация сетевого напряжения от 60 до 450В и тока от 0 до 100А, 3 модуля | стандарт.
4640016930050 | 4620769453914 | ВАР-М02 АС60-450В УХЛ4 | 1950 | 2048 | 1892 | 1853 | измерение и индикация сетевого напряжения от 60 до 450В и тока от 0 до 100А, 1 модуль | стандарт.
4640016935925 |  | ВАР-М02-63 АС60...450В УХЛ4 | 1950 | 2048 | 1892 | 1853 | измерение и индикация сетевого напряжения от 60 до 450В и тока от 0 до 100А, 1 модуль | стандарт.
Механические, электромеханические счётчики
сторонний производитель |  | Колёсный энкодер LK-80 | 2750 | 2888 | 2668 | 2613 | электромеханический датчик (энкодер) длины, 1 мм = 1 импульс | стандарт.
|  | Колёсный энкодер LK-90 | 2150 | 2258 | 2086 | 2043 | электромеханический датчик (энкодер) длины, 1 см = 1 импульс | стандарт.
|  | Счётчик JM316 | 1850 | 1943 | 1795 | 1758 | механический система измерения | стандарт.

## Комплектующие
НОВЫЙ артикул | старый артикул | Наименование | Розница, с НДС | Базовая цена отгрузки, руб. (с НДС) | Оптовая цена (>50т.руб), руб. (с НДС) | Специ- альная цена для партнё- ров | Функциональные особенности, назначение, общие данные | Исполнение
Все изделия спец. исполнения (возможность производства уточнять) изготавливаются под заказ (до 20 рабочих дней)! | [8 empty] | 1.05 | 0.97 | 0.95
Быстродействующие предохранители для полупроводниковых приборов
сторонний производитель |  | 40FE (ЕТ) | 700 | 735 | 679 | 665 | 40А, 690В, Bussmann | стандарт. | [5 empty] | 0.95 | 0.75
|  | 63FE (ЕТ) | 800 | 840 | 776 | 760 | 63А, 690В, Bussmann | стандарт.
|  | 660GH-80 | 850 | 893 | 825 | 808 | 80А, 660В, Hinode | стандарт.
|  | 660GH-100 | 900 | 945 | 873 | 855 | 100А, 660В, Hinode | стандарт.
|  | 660GH-125 | 900 | 945 | 873 | 855 | 125А, 660В, Hinode | стандарт.
|  | 250FM | 1900 | 1995 | 1843 | 1805 | 250А, 690В, Bussmann | стандарт.
|  | 315FM | 1900 | 1995 | 1843 | 1805 | 315А, 690В, Bussmann | стандарт.
|  | 660GH-400 | 3400 | 3570 | 3298 | 3230 | 400А, 660В, Hinode | стандарт.
Потенциометр для управления регуляторами мощности
4640016931873 |  | Резистор СПА-2Ма 1 22КОм | 300 | 315 | 291 | 285 | 22 кОм, однооборотный, от 0 до 100%, со шкалой (наклейка) | стандарт.
Корпуса на ДИН рейку скидки от кол-ва
|  |  | от 1 шт. | от 1 шт.
|  | Корпус 151 | 75 | 79 | 73 | 72 | на Din рейку, 1 модуль (18мм) | стандарт.
|  | Корпус 082 | 129.6 | 137 | 126 | 124 | на Din рейку, 2 модуля (35мм) | стандарт.
|  | Корпус 141 | 140.4 | 148 | 137 | 134 | на Din рейку, 3 модуля (53мм) | стандарт.
|  | Корпус 161 | 160 | 168 | 156 | 152 | на Din рейку, 6 модулей (106мм) | спец.
|  | Корпус 30D10 | 20 | 21 | 20 | 19 | прозрачный, для фотодатчиков | стандарт. |  |  |  | 0.9 | 0.95
|  | Крышка прозрачная для корпуса 082 | 15 | 16 | 15 | 15 | для пломбировки | стандарт.
|  | Крышка прозрачная для корпуса 141 | 17 | 18 | 17 | 17 | для пломбировки | стандарт.
|  | Крышка прозрачная для корпуса 161 | 20 | 21 | 20 | 19 | для пломбировки | спец.
|  | Вставка для корпусов 082, 141, 161 | 5.4 | 6 | 6 | 6 | заглушка для клеммных отверстий (закончились, ориентировочный срок возобновления поставок февраль 2015 года) | стандарт.
|  | Ручка большая (шестигранник) | 3.24 | 4 | 4 | 4 | для регулировки потенциометром | стандарт.
|  | Ручка малая (крест) | 2.16 | 3 | 3 | 3 | для регулировки потенциометром | стандарт.
Кнопки (вкл/выкл) с подсветкой 24V/250V, 5А
сторонний производитель |  | зелёная | 75 | 79 | 73 | 72 | с подсветкой, ACDC24/AC220В, 5А, диаметр 16 мм, без фиксации | стандарт.
|  | красная | 75 | 79 | 73 | 72 |  | стандарт.
|  | жёлтая | 75 | 79 | 73 | 72 |  | стандарт.
сторонний производитель |  | зелёная | 85 | 90 | 83 | 81 | с подсветкой, ACDC24/AC220В, 5А, диаметр 12 мм,без фиксации | стандарт.
|  | красная | 85 | 90 | 83 | 81 |  | стандарт.
|  | жёлтая | 85 | 90 | 83 | 81 |  | стандарт.
сторонний производитель |  | зелёная | 75 | 79 | 73 | 72 | с подсветкой, ACDC24/AC220В, 5А, диаметр 16 мм, c фиксацией | стандарт.
|  | красная | 75 | 79 | 73 | 72 |  | стандарт.
|  | жёлтая | 75 | 79 | 73 | 72 |  | стандарт.
сторонний производитель |  | зелёная | 85 | 90 | 83 | 81 | с подсветкой, ACDC24/AC220В, 5А, диаметр 12 мм, c фиксацией | стандарт.
|  | красная | 85 | 90 | 83 | 81 |  | стандарт.
|  | жёлтая | 85 | 90 | 83 | 81 |  | стандарт.

## Энкодеры
На энкодеры скидка не предоставляется!
Датчики угла поворота – энкодеры Leine&Linde
ИНКРЕМЕНТНЫЕ ЭНКОДЕРЫ | имп/об | цена с НДС, евро-€ | цена с НДС, евро-€ | АБСОЛЮТНЫЕ ЭНКОДЕРЫ | разреш. | цена с НДС, евро-€ | цена с НДС, евро-€
Серия 300, миниатюрные |  |  |  | Серия 500
MSI 303 31, (ø30 мм, стандартный, сигнал TTL или HTL, -40С…+70С) | 10-1200 | 371 | 309 | RHA/RSA 507 Parallel (однооборотный) | 12, 13 бит | 515 | 429
MSI 301 31 (ø30 мм, повышенной надежности, сигнал TTL или HTL, -40С…+70С) | 10-1200 | 299 | 249 | RHA/RSA 507 SSI (однооборотный) | 12, 13 бит | 663 | 552
От 20 до 1250 имп/оборот, выход-функция “Sense” для определения падение напряжения |  |  |  | RHA/RSA 507 CANopen (однооборотный) | 12, 13 бит | 515 | 429
Серия 500, общепромышленные |  |  |  | RHA/RSA 507 BiLL (однооборотный) | 12, 13 бит | 663 | 552
RHI 503 56, 57, 58, 59 (ø58 мм, полый сквозной или тупиковый вал, IP67, -40С…+70С, вал 8…14мм, интерфейс TTL, HTL, RS422) | < 2500 | 342 | 285 | Серия 600
| < 5000 | 460 | 383 | RHA 607 SSI, Endat (однооборотный) | 13 бит | 515 | 429
| < 10000 | 615 | 512 | RHA 608 SSI, Endat (многооборотный) | 25 бит | 782 | 651
RHI 504 56, 57, 58, 59 (ø58 мм, полый сквозной или тупиковый вал, IP67, -20С…+100С, вал 8…14мм, интерфейс TTL, HTL, RS422) | < 2500 | 369 | 307 | RHA 607 CANopen (однооборотный) | 13 бит | 759 | 632
| < 5000 | 496 | 413 | RHA 608 CANopen (многооборотный) | 25 бит | 1064 | 886
| < 10000 | 737 | 614 | RHA 607 PROFIBUS (однооборотный) | 13 бит | 759 | 632
RSI 501 51 (ø58 мм, вал с увеличенной нагрузкой, вал 6 или 10 мм, HC-HTL 9-36V) | < 2500 | 401 | 334 | RHA 608 PROFIBUS (многооборотный) | 25 бит | 1064 | 886
RSI 503 51 (ø58 мм, сервофланец, вал 6 или10 мм, IP67, -40С…+70С, интерфейс TTL, HTL, RS422) | < 2500 | 342 | 285 | RHA 607 DeviceNet (однооборотный) | 13 бит | 759 | 632
| < 5000 | 460 | 383 | RHA 608 DeviceNet (многооборотный) | 25 бит | 1064 | 886
| < 10000 | 615 | 512
RSI 503 61, 63 (ø58 мм, зажимной фланец, вал 6 или10 мм, IP67, -40С…+70С, интерфейс TTL, HTL, RS422) | < 2500 | 299 | 249 | RSA 607 SSI, Endat (однооборотный) | 13 бит | 515 | 429
| < 5000 | 418 | 348 | RSA 608 SSI, Endat (многооборотный) | 25 бит | 782 | 651
| < 10000 | 596 | 496 | RSA 607 CANopen (однооборотный) | 13 бит | 759 | 632
RSI 503 52 (ø68 мм, сервофланец, усиленное крепление, вал 6 или10 мм, IP67, -40С…+70С, интерфейс TTL, HTL, RS422) | < 2500 | 414 | 345 | RSA 608 CANopen (многооборотный) | 25 бит | 1064 | 886
| < 5000 | 531 | 442 | RSA 607 PROFIBUS (однооборотный) | 13 бит | 759 | 632
| < 10000 | 826 | 688 | RSA 608 PROFIBUS (многооборотный) | 25 бит | 1064 | 886
RSI 593 52 (ø68 мм, сверхпрочный вал 6 или 10 мм, IP67, -40С…+70С, интерфейс CLS, PPS) | < 2500 | 572 | 476 | RSA 607 DeviceNet (однооборотный) | 13 бит | 759 | 632
| < 5000 | 693 | 577 | RSA 608 DeviceNet (многооборотный) | 25 бит | 1064 | 886
| < 10000 | 1140 | 950
RSI 504 51 (ø58 мм, вал 6 или 10 мм, IP67, -20С…+100С, вал 8…14мм, интерфейс TTL, HTL, RS422) | < 2500 | 408 | 340 | 670/671 (выходы Parallel + Analogue) | 10 бит | 495 | 412
| < 5000 | 551 | 459
| < 10000 | 818 | 681 | 567/569 (выход. сигнал Parallel) | 10 бит | 543 | 452
RSI 504 61, 63 (ø58 мм, зажимной фланец, вал 6 или10 мм, IP67, -20С…+100С, интерфейс TTL, HTL, RS422) | < 2500 | 357 | 297 | RS-A 570 (выход. сигнал Parallel) | 10 бит | 543 | 452
| < 5000 | 502 | 418
| < 10000 | 716 | 596
RSI 504 52 (ø68 мм, сервофланец, усиленное крепление, вал 6 или10 мм, IP67, -20С…+100С, интерфейс TTL, HTL, RS422) | < 2500 | 496 | 413 | Кабель более 1,5м (за метр) |  | 47 | 39
| < 5000 | 639 | 532
| < 10000 | 990 | 825
RSI 505 64,65 (ø63,5 мм, выход-функция “Sense” для определения падение напряжения, вал 8 мм, 9,52 мм, 10 мм, IP67, -40С…+70С, интерфейс TTL, HTL, RS422) | < 2500 | 413 | 344
| < 5000 | 531 | 442
| < 10000 | 826 | 688
RSD 525 Dual (цена за второй энкодер) | < 5000 | +585 | +487
| < 10000 | +876 | +730
Серия 600 ATEX
632 ATEX, (ø58 мм, вал 6 или 10 мм, взрывозащищенный, интерфейс TTL, -20С…+60С) | < 5000 | 563 | 469
Серия 800, для тяжелых условий
841 Ex в IIC, ATEX (ø107 мм, взрывобезопасный, полый тупиковый вал 12 или 16 мм, IP65, -40С…+70С, интерфейс HTL 9-30B) | < 5000 | 1565 | 1304 | 801 | < 2500 |  | 1675
850 (ø107 мм, вал 11мм, IP66, -20С…+80С, интерфейс HC-HTL, RS-422) | < 2500 | 936 | 780 |  | < 5000 |  | 1855
| < 5000 | 1096 | 913 | 6350, 10000 |  |  | 2442
861 (ø99,5 мм, полый тупиковый изолированный вал 12 или 16 мм, IP66, -20С…+80С, интерфейс HC-HTL, RS-422) | < 2500 | 936 | 780 | 803, фланец 87, < 25,4мм | < 2500 |  | 1157
| < 5000 | 1096 | 913 |  | < 5000 |  | 1349
| 6350, 10000 | 1390 | 1158 | 6350, 10000 |  |  | 1755
861 с системой самодиагностики ADS | < 2500 | 1410 | 1175 | 803 | < 2500 |  | 1060
| < 5000 | 1616 | 1346 |  | < 5000 |  | 1233
| 6350, 10000 | 1912 | 1593 | 6350, 10000 |  |  | 1609
862 (ø99,5 мм, полый тупиковый вал 12 или 16 мм, IP66, -50С…+100С, интерфейс HC-HTL, RS-422) | < 2500 | 1649 | 1374
| < 5000 | 1830 | 1525
| 6350, 10000 | 2159 | 1799
862 с системой самодиагностики ADS | < 2500 | 2199 | 1832
| < 5000 | 2376 | 1980
| 6350, 10000 | 2706 | 2255
865 DUO (ø99,5 мм, полый тупиковый изолированный вал 12 или 16 мм, IP66, -25С…+80С, возможностью коммутации полюсов электродвигателя, интерфейс TTL, HTL, RS422) | < 5000 | 1301 | 1084
| < 10000 | 1559 | 1299
Принадлежности для энкодеров Leine&Linde
Заказной № | Наименование |  | Цена Евро с НДС
Маршрутизатор Profibus DP принадлежности
01300210 | маршутизатор с разъемом | 483 | 402
01300215 | маршрутизатор с кабелем 2 м и разъемом | 581 | 484
01290012 | GSD-файл | 0 | 0
00201045 | кабель для энкодера с разъемом 2 м | 221 | 184
00201057 | кабель для энкодера с разъемом 3 м | 230 | 191
00201056 | кабель для энкодера с разъемом 20 м | 468 | 390
01209050 | кабель для энкодера с разъемом 21-50 м | 620 | 516
Маршрутизаторы CAN, DeviceNet и принадлежности
01300220, 01300230 | маршутизатор с разъемом | 483 | 402
01302215, 01300235 | маршрутизатор с кабелем 2м и разъемом | 581 | 484
01290014 | CAN open/DeviceNet EDS-файл | 0 | 0
00201045 | кабель для энкодера с разъемом 2 м | 218 | 181
00201056 | кабель для энкодера с разъемом 3 м | 230 | 191
00201056 | кабель для энкодера с разъемом 20 м | 468 | 390
001209050 | кабель для энкодера с разъемом 21-50 м | 620 | 516
Сильфонные муфты
00202001 | 6-6 мм | 104 | 86
00202002 | 10-10 мм | 150 | 125
00202003 | 12-12 мм | 207 | 172
00202004 | 6-6 мм пластмассовые | 20 | 16
00202005 | 10-10 мм пластмассовые | 40 | 33
Мембранные муфты
46419 | 6-6 мм, L=19,9 мм | 74 | 61
46619 | 6-6 мм, L=26,8 мм | 87 | 72
46433 | 6-10, 10-10, 12-12, L=32,1 мм | 99 | 82
46633 | 6-10, 10-10, 12-12, L=40,1 мм | 117 | 97
46819 | 6-6 мм, L=27,3 мм | 74 | 61
47019 | 6-6 мм, L=34,5 мм | 87 | 72
46833 | 6-10, 10-10, 12-12, L=42,8 мм | 101 | 84
47033 | 6-10, 10-10, 12-12, L=50,8 мм | 126 | 105
Разъемы. Разъемы с кабелем.
01209090 | разъем 12 pin EML | 65 | 54
01210102 | разъем с кабелем 2 м | 104 | 86
01210110 | разъем с кабелем 10 м | 137 | 114
01209051 | разъем с кабелем 11-20 м | 371 | 309
01209094 | ответная часть разъема | 65 | 54
01209085 | разъем 17 pin EML | 65 | 54
01210202 | разъем с кабелем 2 м | 165 | 137
01210210 | разъем с кабелем 10 м | 238 | 198
01209092 | разъем с кабелем 11-20 м | 371 | 309
01209095 | ответная часть разъема | 65 | 54
00201008 | разъем 4 pin PT | 65 | 54
01210302 | разъем с кабелем 2 м | 129 | 107
01210310 | разъем с кабелем 10 м | 159 | 132
01209066 | разъем с кабелем 11-20 м | 371 | 309
00201009 | разъем 8 pin PT | 65 | 54
01210402 | разъем с кабелем 2 м | 154 | 128
01210410 | разъем с кабелем 10 м | 184 | 153
01209031 | разъем с кабелем 11-20 м | 371 | 309
Прайс-лист на принадлежности для энкодеров Leine&Linde
00201010 | разъем 19 pin PT | 65 | 54
01210502 | разъем с кабелем 2 м | 165 | 137
01210510 | разъем с кабелем 10 м | 238 | 198
01209070 | разъем с кабелем 11-20 м | 371 | 309
00201007 | разъем 6 pin MS прямой | 47 | 39
00201015 | разъем 6 pin MS угловой | 56 | 46
01210602, 01210702 | разъем с кабелем 2 м | 131 | 109
01210610, 01210710 | разъем с кабелем 10 м | 207 | 172
01209041, 01209064 | разъем с кабелем 11-20 м | 371 | 309
00201020 | разъем 7 pin MS прямой | 95 | 79
00201019 | разъем 7 pin MS угловой | 82 | 68
01210802, 01210902 | разъем с кабелем 2 м | 156 | 130
01210810, 01210910 | разъем с кабелем 10 м | 230 | 191
01210810, 01209093 | разъем с кабелем 11-20 м | 371 | 309
00201012 | разъем 10 pin MS прямой | 62 | 51
00201016 | разъем 10 pin MS угловой | 76 | 63
01211002, 01211102 | разъем с кабелем 2 м | 140 | 116
01211010, 01211110 | разъем с кабелем 10 м | 213 | 177
01209034, 01209030 | разъем с кабелем 11-20 м | 371 | 309
00201013 | разъем 14 pin MS прямой | 72 | 60
00201017 | разъем 14 pin MS угловой | 98 | 81
01211202, 01211302 | разъем с кабелем 2 м | 171 | 142
01211210, 01211310 | разъем с кабелем 10 м | 245 | 204
01209045, 01209043 | разъем с кабелем 11-20 м | 371 | 309
Подшипниковый узел
01209010 | Подшипниковый узел с валом 15 мм | 238 | 198
01209029 | Подшипниковый узел с валом 10 мм | 316 | 263
00203001, 00203002, 00203003 | Монтажный набор для подшипникового узла | 82 | 68
Крепеж для энкодеров
00203004, 00203005 | клипсы монтажные | 5 | 3.5
Измерительные колеса
00208014,00208002 | 500 мм, диаметр вала 10 мм. | 143 | 119
00208015,00208010 | 200 мм, диаметр вала 10 мм. | 143 | 119
00208028 | 200 мм, диаметр вала 4 мм. | 143 | 119
Крепежные штанги
01208013 | M5, 70-1000 мм | 82 | 68
01208014 | M6, 70-1000 мм | 82 | 68
01209032 | для 500 серии, М4-М6, 42 мм | 9 | 7
Уголок монтажный/фланцы
00208001 | Уголок монтажный для 500 серии (кроме 540-, 541-) | 40 | 33
01209110 | Уголок монтажный подпружиненный | 159 | 132
00208011 | Уголок монтажный для всех 600 | 40 | 33
Конвертор сигналов
01300301 | конвертор HTL- 2 RS-422 | 428 | 356
00208070 | индикатор скорости | 491 | 409
00208071 | преобразователь сигналов HTL,TTL,RS422 / аналог RS232/RS485 | 561 | 467
00208063 | коммутатор-разветвитель для инкрементальных энкодеров | 508 | 423
Программное обеспечение
01209084 | Программное обеспечение ADS | 2427 | 2022
01290024 | Программное обеспечение BiLLcom | 0 | 0
Тросовытяжной механизм
Р-85 | Длина 1,5м до 2,5м | 742 | 618